## CS+TT_10-2022_CZK
CENÍK IVAR CS + TT 2022 - úprava cen vybraného sortimentu 14. kapitoly
- platnost ceníku od 24.10.2022, uvedené ceny jsou bez DPH
DPC CZK
poznámka | kapitola | název CZ | typ | balení | materiál | ceníkový kód | 10/2022
| 1. Potrubí a press fitinky ALPEX | Vícevrstvé potrubí - 16x2; PN10, T=+95 °C - 100m | IVAR.ALPEX-DUO XS | 100m | polyetylén, hliníková vrstva, zesítěný polyetylén, bílá barva | 83516401 | 56
| 1. Potrubí a press fitinky ALPEX | Vícevrstvé potrubí - 16x2; PN10, T=+95 °C - 200m | IVAR.ALPEX-DUO XS | 200m | polyetylén, hliníková vrstva, zesítěný polyetylén, bílá barva | 83516701 | 56
| 1. Potrubí a press fitinky ALPEX | Vícevrstvé potrubí - 18x2; PN10, T=+95 °C - 200m | IVAR.ALPEX-DUO XS | 200m | polyetylén, hliníková vrstva, zesítěný polyetylén, bílá barva | 83518701 | 73
| 1. Potrubí a press fitinky ALPEX | Vícevrstvé potrubí - 20x2; PN10, T=+95 °C - 100m | IVAR.ALPEX-DUO XS | 100m | polyetylén, hliníková vrstva, zesítěný polyetylén, bílá barva | 83520401 | 82
| 1. Potrubí a press fitinky ALPEX | Vícevrstvé potrubí - 26x3; PN10, T=+95 °C - 50m | IVAR.ALPEX-DUO XS | 50m | polyetylén, hliníková vrstva, zesítěný polyetylén, bílá barva | 83526201 | 159
| 1. Potrubí a press fitinky ALPEX | Vícevrstvé potrubí - 32x3; PN10, T=+95 °C - 50m | IVAR.ALPEX-DUO XS | 50m | polyetylén, hliníková vrstva, zesítěný polyetylén, bílá barva | 83532201 | 247
| 1. Potrubí a press fitinky ALPEX | Vícevrstvé potrubí - 16x2; PN10, T=+95 °C - 5m tyče | IVAR.ALPEX-DUO XS | 5m tyče | polyetylén, hliníková vrstva, zesítěný polyetylén, bílá barva | 83516001 | 85
| 1. Potrubí a press fitinky ALPEX | Vícevrstvé potrubí - 20x2; PN10, T=+95 °C - 5m tyče | IVAR.ALPEX-DUO XS | 5m tyče | polyetylén, hliníková vrstva, zesítěný polyetylén, bílá barva | 83520001 | 118
| 1. Potrubí a press fitinky ALPEX | Vícevrstvé potrubí - 26x3; PN10, T=+95 °C - 5m tyče | IVAR.ALPEX-DUO XS | 5m tyče | polyetylén, hliníková vrstva, zesítěný polyetylén, bílá barva | 83526001 | 171
| 1. Potrubí a press fitinky ALPEX | Vícevrstvé potrubí - 32x3; PN10, T=+95 °C - 5m tyče | IVAR.ALPEX-DUO XS | 5m tyče | polyetylén, hliníková vrstva, zesítěný polyetylén, bílá barva | 83532001 | 248
| 1. Potrubí a press fitinky ALPEX | Vícevrstvé potrubí - 40x3,5; PN10, T=+95 °C - 5m tyče | IVAR.ALPEX-DUO XS | 5m tyče | polyetylén, hliníková vrstva, zesítěný polyetylén, bílá barva | 83540005 | 366
| 1. Potrubí a press fitinky ALPEX | Vícevrstvé potrubí - 50x4; PN10, T=+95 °C - 5m tyče | IVAR.ALPEX-DUO XS | 5m tyče | polyetylén, hliníková vrstva, zesítěný polyetylén, bílá barva | 83550005 | 552
| 1. Potrubí a press fitinky ALPEX | Vícevrstvé potrubí - 63x4,5; PN10, T=+95 °C - 5m tyče | IVAR.ALPEX-DUO XS | 5m tyče | polyetylén, hliníková vrstva, zesítěný polyetylén, bílá barva | 83563005 | 1023
| 1. Potrubí a press fitinky ALPEX | Vícevrstvé potrubí - 75x5; PN10, T=+95 °C - 5m tyče | IVAR.ALPEX-DUO XS | 5m tyče | polyetylén, hliníková vrstva, zesítěný polyetylén, bílá barva | 83575005 | 2698
| 1. Potrubí a press fitinky ALPEX | Vícevrstvé potrubí - 16x2; PN10, T=+70 °C; PN10, T=+95 °C - 100m | IVAR.TURATEC | 100m | polyetylén, hliníková vrstva, polyetylén, bílá barva | 73016434 | 47
| 1. Potrubí a press fitinky ALPEX | Vícevrstvé potrubí - 16x2; PN10, T=+70 °C; PN10, T=+95 °C - 200m | IVAR.TURATEC | 200m | polyetylén, hliníková vrstva, polyetylén, bílá barva | 73016734 | 47
| 1. Potrubí a press fitinky ALPEX | Vícevrstvé potrubí - 16x2; PN10, T=+70 °C; PN10, T=+95 °C - 500m | IVAR.TURATEC | 500m | polyetylén, hliníková vrstva, polyetylén, bílá barva | 73016934 | 47
| 1. Potrubí a press fitinky ALPEX | Vícevrstvé potrubí - 18x2; PN10, T=+70 °C; PN10, T=+95 °C - 200m | IVAR.TURATEC | 200m | polyetylén, hliníková vrstva, polyetylén, bílá barva | 73018701 | 69
| 1. Potrubí a press fitinky ALPEX | Vícevrstvé potrubí - 20x2; PN10, T=+70 °C; PN10, T=+95 °C - 100m | IVAR.TURATEC | 100m | polyetylén, hliníková vrstva, polyetylén, bílá barva | 73020434 | 69
| 1. Potrubí a press fitinky ALPEX | Vícevrstvé potrubí - 20x2; PN10, T=+70 °C; PN10, T=+95 °C - 200m | IVAR.TURATEC | 200m | polyetylén, hliníková vrstva, polyetylén, bílá barva | 73020711 | 72
| 1. Potrubí a press fitinky ALPEX | Vícevrstvé potrubí - 26x3; PN10, T=+70 °C; PN10, T=+95 °C - 50m | IVAR.TURATEC | 50m | polyetylén, hliníková vrstva, polyetylén, bílá barva | 73026234 | 153
| 1. Potrubí a press fitinky ALPEX | Vícevrstvé potrubí - 32x3; PN10, T=+70 °C; PN10, T=+95 °C - 50m | IVAR.TURATEC | 50m | polyetylén, hliníková vrstva, polyetylén, bílá barva | 73032201 | 215
| 1. Potrubí a press fitinky ALPEX | Vícevrstvé potrubí - 16x2; PN10, T=+70 °C; PN10, T=+95 °C - 5m tyče | IVAR.TURATEC | 5m tyče | polyetylén, hliníková vrstva, polyetylén, bílá barva | 73016005 | 76
| 1. Potrubí a press fitinky ALPEX | Vícevrstvé potrubí - 20x2; PN10, T=+70 °C; PN10, T=+95 °C - 5m tyče | IVAR.TURATEC | 5m tyče | polyetylén, hliníková vrstva, polyetylén, bílá barva | 73020005 | 102
| 1. Potrubí a press fitinky ALPEX | Vícevrstvé potrubí - 26x3; PN10, T=+70 °C; PN10, T=+95 °C - 5m tyče | IVAR.TURATEC | 5m tyče | polyetylén, hliníková vrstva, polyetylén, bílá barva | 73026005 | 171
| 1. Potrubí a press fitinky ALPEX | Vícevrstvé potrubí - 32x3; PN10, T=+70 °C; PN10, T=+95 °C - 5m tyče | IVAR.TURATEC | 5m tyče | polyetylén, hliníková vrstva, polyetylén, bílá barva | 73032005 | 227
| 1. Potrubí a press fitinky ALPEX | Vícevrstvé potrubí - v ochranné trubce - 16x2; PN10, T=+70 °C; PN10, T=+95 °C - 50m | IVAR.TURATEC-MH | 50m | trubka-polyetylén, hliníková vrstva, polyetylén, bílá barva; ochr.trubka-PE-HD, červená barva | 73116225 | 85
| 1. Potrubí a press fitinky ALPEX | Vícevrstvé potrubí - v ochranné trubce - 20x2; PN10, T=+70 °C; PN10, T=+95 °C - 50m | IVAR.TURATEC-MH | 50m | trubka-polyetylén, hliníková vrstva, polyetylén, bílá barva; ochr.trubka-PE-HD, červená barva | 73120225 | 122
| 1. Potrubí a press fitinky ALPEX | Vícevrstvé potrubí - s izolačním pláštěm 6mm - 16x2; PN10; T=+95 °C - 100m | IVAR.ALPEX ISOL | 100m | trubka-polyetylén, hliníková vsrstva, zesítěný polyetylén, bílá barva; izolační plášť-polyuretanová pěna LD-PE, šedá barva | 806171050 | 66
| 1. Potrubí a press fitinky ALPEX | Vícevrstvé potrubí - s izolačním pláštěm 6mm - 20x2; PN10; T=+95 °C - 50m | IVAR.ALPEX ISOL | 50m | trubka-polyetylén, hliníková vsrstva, zesítěný polyetylén, bílá barva; izolační plášť-polyuretanová pěna LD-PE, šedá barva | 806341050 | 93
| 1. Potrubí a press fitinky ALPEX | Vícevrstvé potrubí - s izolačním pláštěm 9mm - 16x2; PN10; T=+95 °C - 50m | IVAR.ALPEX ISOL | 50m | trubka-polyetylén, hliníková vsrstva, zesítěný polyetylén, bílá barva; izolační plášť-polyuretanová pěna LD-PE, šedá barva | 806171950 | 83
| 1. Potrubí a press fitinky ALPEX | Vícevrstvé potrubí - s izolačním pláštěm 9mm - 20x2; PN10; T=+95 °C - 50m | IVAR.ALPEX ISOL | 50m | trubka-polyetylén, hliníková vsrstva, zesítěný polyetylén, bílá barva; izolační plášť-polyuretanová pěna LD-PE, šedá barva | 806341950 | 112
| 1. Potrubí a press fitinky ALPEX | Vícevrstvé potrubí - s izolačním pláštěm 9mm - 26x3; PN10; T=+95 °C - 50m | IVAR.ALPEX ISOL | 50m | trubka-polyetylén, hliníková vsrstva, zesítěný polyetylén, bílá barva; izolační plášť-polyuretanová pěna LD-PE, šedá barva | 806551025 | 196
| 1. Potrubí a press fitinky ALPEX | Vícevrstvé potrubí - s izolačním pláštěm 9mm - 32x3; PN10; T=+95 °C - 25m | IVAR.ALPEX ISOL | 25m | trubka-polyetylén, hliníková vsrstva, zesítěný polyetylén, bílá barva; izolační plášť-polyuretanová pěna LD-PE, šedá barva | 806751025 | 258
| 1. Potrubí a press fitinky ALPEX | Ochranná trubka - černá - 50m | IVAR.HK 1620 | 50m | PE-HD | 79818203 | 24
| 1. Potrubí a press fitinky ALPEX | Potrubí PEX - 17x2; PN6-T=+90 °C, PN10-T=+60 °C - 120m | IVAR.PE-Xa | 120m | zesítěný polyetylén s kyslíkovou bariérou | 71317535 | 46
| 1. Potrubí a press fitinky ALPEX | Potrubí PEX - 17x2; PN6-T=+90 °C, PN10-T=+60 °C - 240m | IVAR.PE-Xa | 240m | zesítěný polyetylén s kyslíkovou bariérou | 71317835 | 46
| 1. Potrubí a press fitinky ALPEX | Potrubí PEX - 17x2; PN6-T=+90 °C, PN10-T=+60 °C - 600m | IVAR.PE-Xa | 600m | zesítěný polyetylén s kyslíkovou bariérou | 71317935 | 46
| 1. Potrubí a press fitinky ALPEX | Potrubí PEX - 20x2; PN6-T=+90 °C, PN10-T=+60 °C - 200m | IVAR.PE-Xa | 200m | zesítěný polyetylén s kyslíkovou bariérou | 71020700 | 57
| 1. Potrubí a press fitinky ALPEX | Potrubí PEX - 25x2,3; PN6-T=+90 °C, PN10-T=+60 °C - 200m | IVAR.PE-Xa | 200m | zesítěný polyetylén s kyslíkovou bariérou | 71025700 | 95
| 1. Potrubí a press fitinky ALPEX | Potrubí PEX - 17x2; PN6-T=+90 °C, PN10-T=+60 °C - 240m | IVAR.PE-Xc | 240m | zesítěný polyetylén s kyslíkovou bariérou | 728666PEXC | 51
| 1. Potrubí a press fitinky ALPEX | Potrubí PEX - 17x2; PN6-T=+90 °C, PN10-T=+60 °C - 600m | IVAR.PE-Xc | 600m | zesítěný polyetylén s kyslíkovou bariérou | 728501-C600 | 51
| 1. Potrubí a press fitinky ALPEX | Vsuvka PRESS - pro potrubí PEX - 17x17 | IVAR.AC2 | 5/40/320 | mosaz CW617N | 525293 | 194
| 1. Potrubí a press fitinky ALPEX | Koleno PRESS 90° - pro potrubí PEX - 17x17 | IVAR.K AC2 | 5/30/240 | mosaz CW617N | 523336 | 299
| 1. Potrubí a press fitinky ALPEX | T-kus PRESS - pro potrubí PEX - 17x1/2"Fx17 | IVAR.T AC2 | 5/20/160 | mosaz CW617N | 523337 | 305
| 1. Potrubí a press fitinky ALPEX | Vsuvka PRESS - 16x16 | IVAR.PT 5700 | 5/220 | niklovaná mosaz CW617N, objímka nerezová ocel, těsnění EPDM | 510005 | 150
| 1. Potrubí a press fitinky ALPEX | Vsuvka PRESS - 18x18 | IVAR.PT 5700 | 5/200 | niklovaná mosaz CW617N, objímka nerezová ocel, těsnění EPDM | 510038 | 190
| 1. Potrubí a press fitinky ALPEX | Vsuvka PRESS - 20x20 | IVAR.PT 5700 | 5/150 | niklovaná mosaz CW617N, objímka nerezová ocel, těsnění EPDM | 510006 | 190
| 1. Potrubí a press fitinky ALPEX | Vsuvka PRESS - 26x26 | IVAR.PT 5700 | 5/120 | niklovaná mosaz CW617N, objímka nerezová ocel, těsnění EPDM | 510007 | 263
| 1. Potrubí a press fitinky ALPEX | Vsuvka PRESS - 32x32 | IVAR.PT 5700 | 5/80 | niklovaná mosaz CW617N, objímka nerezová ocel, těsnění EPDM | 510020 | 358
| 1. Potrubí a press fitinky ALPEX | Vsuvka PRESS - 40x40 | IVAR.PT 5700 | 1/40 | niklovaná mosaz CW617N, objímka nerezová ocel, těsnění EPDM | 510030 | 860
| 1. Potrubí a press fitinky ALPEX | Vsuvka PRESS - 50x50 | IVAR.PT 5700 | 1/25 | niklovaná mosaz CW617N, objímka nerezová ocel, těsnění EPDM | 510028 | 1333
| 1. Potrubí a press fitinky ALPEX | Vsuvka PRESS - 63x63 | IVAR.PT 5700 | 1/15 | niklovaná mosaz CW617N, objímka nerezová ocel, těsnění EPDM | 510053 | 2177
| 1. Potrubí a press fitinky ALPEX | Vsuvka PRESS - 75x75 | IVAR.PT 5700 | 1 | niklovaná mosaz CW617N, objímka nerezová ocel, těsnění EPDM | 86775100 | 6155
| 1. Potrubí a press fitinky ALPEX | Vsuvka PRESS - redukovaná - 16x18 | IVAR.PT 5700 R | 5/170 | niklovaná mosaz CW617N, objímka nerezová ocel, těsnění EPDM | 510040 | 178
| 1. Potrubí a press fitinky ALPEX | Vsuvka PRESS - redukovaná - 16x20 | IVAR.PT 5700 R | 5/170 | niklovaná mosaz CW617N, objímka nerezová ocel, těsnění EPDM | 510008 | 178
| 1. Potrubí a press fitinky ALPEX | Vsuvka PRESS - redukovaná - 16x26 | IVAR.PT 5700 R | 5/150 | niklovaná mosaz CW617N, objímka nerezová ocel, těsnění EPDM | 510009 | 229
| 1. Potrubí a press fitinky ALPEX | Vsuvka PRESS - redukovaná - 16x32 | IVAR.PT 5700 R | 5/120 | niklovaná mosaz CW617N, objímka nerezová ocel, těsnění EPDM | 510024 | 315
| 1. Potrubí a press fitinky ALPEX | Vsuvka PRESS - redukovaná - 18x20 | IVAR.PT 5700 R | 5/170 | niklovaná mosaz CW617N, objímka nerezová ocel, těsnění EPDM | 510039 | 190
| 1. Potrubí a press fitinky ALPEX | Vsuvka PRESS - redukovaná - 18x26 | IVAR.PT 5700 R | 5/150 | niklovaná mosaz CW617N, objímka nerezová ocel, těsnění EPDM | 510041 | 240
| 1. Potrubí a press fitinky ALPEX | Vsuvka PRESS - redukovaná - 20x26 | IVAR.PT 5700 R | 5/150 | niklovaná mosaz CW617N, objímka nerezová ocel, těsnění EPDM | 510010 | 240
| 1. Potrubí a press fitinky ALPEX | Vsuvka PRESS - redukovaná - 20x32 | IVAR.PT 5700 R | 5/100 | niklovaná mosaz CW617N, objímka nerezová ocel, těsnění EPDM | 510023 | 318
| 1. Potrubí a press fitinky ALPEX | Vsuvka PRESS - redukovaná - 26x32 | IVAR.PT 5700 R | 5/100 | niklovaná mosaz CW617N, objímka nerezová ocel, těsnění EPDM | 510019 | 340
| 1. Potrubí a press fitinky ALPEX | Vsuvka PRESS - redukovaná - 40x20 | IVAR.PT 5700 R | 5/40 | niklovaná mosaz CW617N, objímka nerezová ocel, těsnění EPDM | 510129 | 704
| 1. Potrubí a press fitinky ALPEX | Vsuvka PRESS - redukovaná - 40x26 | IVAR.PT 5700 R | 5/40 | niklovaná mosaz CW617N, objímka nerezová ocel, těsnění EPDM | 510108 | 759
| 1. Potrubí a press fitinky ALPEX | Vsuvka PRESS - redukovaná - 40x32 | IVAR.PT 5700 R | 1/40 | niklovaná mosaz CW617N, objímka nerezová ocel, těsnění EPDM | 510031 | 759
| 1. Potrubí a press fitinky ALPEX | Vsuvka PRESS - redukovaná - 40x50 | IVAR.PT 5700 R | 1/25 | niklovaná mosaz CW617N, objímka nerezová ocel, těsnění EPDM | 510029 | 1333
| 1. Potrubí a press fitinky ALPEX | Vsuvka PRESS - redukovaná - 40x63 | IVAR.PT 5700 R | 1/15 | niklovaná mosaz CW617N, objímka nerezová ocel, těsnění EPDM | 510054 | 2137
| 1. Potrubí a press fitinky ALPEX | Vsuvka PRESS - redukovaná - 50x26 | IVAR.PT 5700 R | 5/30 | niklovaná mosaz CW617N, objímka nerezová ocel, těsnění EPDM | 510128 | 1031
| 1. Potrubí a press fitinky ALPEX | Vsuvka PRESS - redukovaná - 50x32 | IVAR.PT 5700 R | 1/30 | niklovaná mosaz CW617N, objímka nerezová ocel, těsnění EPDM | 510103 | 1031
| 1. Potrubí a press fitinky ALPEX | Vsuvka PRESS - redukovaná - 50x63 | IVAR.PT 5700 R | 1/15 | niklovaná mosaz CW617N, objímka nerezová ocel, těsnění EPDM | 510055 | 2137
| 1. Potrubí a press fitinky ALPEX | Vsuvka PRESS - redukovaná - 75x40 | IVAR.PT 5700 R | 1/4 | niklovaná mosaz CW617N, objímka nerezová ocel, těsnění EPDM | 86775180 | 5537
| 1. Potrubí a press fitinky ALPEX | Vsuvka PRESS - redukovaná - 75x50 | IVAR.PT 5700 R | 1 | niklovaná mosaz CW617N, objímka nerezová ocel, těsnění EPDM | 86775190 | 5717
| 1. Potrubí a press fitinky ALPEX | Vsuvka PRESS - redukovaná - 75x63 | IVAR.PT 5700 R | 1 | niklovaná mosaz CW617N, objímka nerezová ocel, těsnění EPDM | 86775195 | 5902
| 1. Potrubí a press fitinky ALPEX | Přechodka PRESS - závit vnější - 1/2"Mx16 | IVAR.PT 5608 | 5/220 | niklovaná mosaz CW617N, objímka nerezová ocel, těsnění EPDM | 510001 | 128
| 1. Potrubí a press fitinky ALPEX | Přechodka PRESS - závit vnější - 1/2"Mx18 | IVAR.PT 5608 | 5/200 | niklovaná mosaz CW617N, objímka nerezová ocel, těsnění EPDM | 510042 | 144
| 1. Potrubí a press fitinky ALPEX | Přechodka PRESS - závit vnější - 3/4"Mx18 | IVAR.PT 5608 | 5/170 | niklovaná mosaz CW617N, objímka nerezová ocel, těsnění EPDM | 510043 | 174
| 1. Potrubí a press fitinky ALPEX | Přechodka PRESS - závit vnější - 1/2"Mx20 | IVAR.PT 5608 | 5/200 | niklovaná mosaz CW617N, objímka nerezová ocel, těsnění EPDM | 510002 | 144
| 1. Potrubí a press fitinky ALPEX | Přechodka PRESS - závit vnější - 3/4"Mx20 | IVAR.PT 5608 | 5/170 | niklovaná mosaz CW617N, objímka nerezová ocel, těsnění EPDM | 510003 | 174
| 1. Potrubí a press fitinky ALPEX | Přechodka PRESS - závit vnější - 3/4"Mx26 | IVAR.PT 5608 | 5/130 | niklovaná mosaz CW617N, objímka nerezová ocel, těsnění EPDM | 510004 | 209
| 1. Potrubí a press fitinky ALPEX | Přechodka PRESS - závit vnější - 1"Mx26 | IVAR.PT 5608 | 5/100 | niklovaná mosaz CW617N, objímka nerezová ocel, těsnění EPDM | 510044 | 288
| 1. Potrubí a press fitinky ALPEX | Přechodka PRESS - závit vnější - 1"Mx32 | IVAR.PT 5608 | 5/100 | niklovaná mosaz CW617N, objímka nerezová ocel, těsnění EPDM | 510021 | 307
| 1. Potrubí a press fitinky ALPEX | Přechodka PRESS - závit vnější - 5/4"Mx32 | IVAR.PT 5608 | 1/60 | niklovaná mosaz CW617N, objímka nerezová ocel, těsnění EPDM | 510106 | 721
| 1. Potrubí a press fitinky ALPEX | Přechodka PRESS - závit vnější - 5/4"Mx40 | IVAR.PT 5608 | 1/40 | niklovaná mosaz CW617N, objímka nerezová ocel, těsnění EPDM | 510032 | 791
| 1. Potrubí a press fitinky ALPEX | Přechodka PRESS - závit vnější - 6/4"Mx50 | IVAR.PT 5608 | 1/25 | niklovaná mosaz CW617N, objímka nerezová ocel, těsnění EPDM | 510027 | 1092
| 1. Potrubí a press fitinky ALPEX | Přechodka PRESS - závit vnější - 2"Mx63 | IVAR.PT 5608 | 1/16 | niklovaná mosaz CW617N, objímka nerezová ocel, těsnění EPDM | 510052 | 1976
| 1. Potrubí a press fitinky ALPEX | Přechodka PRESS - závit vnější - 2 1/2"Mx75 | IVAR.PT 5608 | 1/10 | niklovaná mosaz CW617N, objímka nerezová ocel, těsnění EPDM | 86775769 | 5972
| 1. Potrubí a press fitinky ALPEX | Přechodka PRESS - závit vnitřní - 1/2"Fx16 | IVAR.PT 5613 | 5/220 | niklovaná mosaz CW617N, objímka nerezová ocel, těsnění EPDM | 510011 | 135
| 1. Potrubí a press fitinky ALPEX | Přechodka PRESS - závit vnitřní - 1/2"Fx18 | IVAR.PT 5613 | 5/220 | niklovaná mosaz CW617N, objímka nerezová ocel, těsnění EPDM | 510045 | 176
| 1. Potrubí a press fitinky ALPEX | Přechodka PRESS - závit vnitřní - 3/4"Fx18 | IVAR.PT 5613 | 5/150 | niklovaná mosaz CW617N, objímka nerezová ocel, těsnění EPDM | 510046 | 176
| 1. Potrubí a press fitinky ALPEX | Přechodka PRESS - závit vnitřní - 1/2"Fx20 | IVAR.PT 5613 | 5/150 | niklovaná mosaz CW617N, objímka nerezová ocel, těsnění EPDM | 510012 | 148
| 1. Potrubí a press fitinky ALPEX | Přechodka PRESS - závit vnitřní - 3/4"Fx20 | IVAR.PT 5613 | 5/140 | niklovaná mosaz CW617N, objímka nerezová ocel, těsnění EPDM | 510013 | 176
| 1. Potrubí a press fitinky ALPEX | Přechodka PRESS - závit vnitřní - 3/4"Fx26 | IVAR.PT 5613 | 5/140 | niklovaná mosaz CW617N, objímka nerezová ocel, těsnění EPDM | 510014 | 217
| 1. Potrubí a press fitinky ALPEX | Přechodka PRESS - závit vnitřní - 1"Fx26 | IVAR.PT 5613 | 5/100 | niklovaná mosaz CW617N, objímka nerezová ocel, těsnění EPDM | 510047 | 292
| 1. Potrubí a press fitinky ALPEX | Přechodka PRESS - závit vnitřní - 1"Fx32 | IVAR.PT 5613 | 5/90 | niklovaná mosaz CW617N, objímka nerezová ocel, těsnění EPDM | 510022 | 303
| 1. Potrubí a press fitinky ALPEX | Přechodka PRESS - závit vnitřní - 5/4"Fx40 | IVAR.PT 5613 | 3/24 | niklovaná mosaz CW617N, objímka nerezová ocel, těsnění EPDM | 86740775 | 1439
| 1. Potrubí a press fitinky ALPEX | Přechodka PRESS - závit vnitřní - 6/4"Fx50 | IVAR.PT 5613 | 2/20 | niklovaná mosaz CW617N, objímka nerezová ocel, těsnění EPDM | 86750776 | 2049
| 1. Potrubí a press fitinky ALPEX | Přechodka PRESS - závit vnitřní - 2"Fx63 | IVAR.PT 5613 | 1/9 | niklovaná mosaz CW617N, objímka nerezová ocel, těsnění EPDM | 86763778 | 3496
| 1. Potrubí a press fitinky ALPEX | Přechodka PRESS - závit vnější s O-kroužkem - 1/2"Mx16 | IVAR.PT 5609 | 5/250 | niklovaná mosaz CW617N, objímka nerezová ocel, těsnění EPDM | 510048 | 144
| 1. Potrubí a press fitinky ALPEX | Přechodka PRESS - závit vnější s O-kroužkem - 1/2"Mx18 | IVAR.PT 5609 | 5/200 | niklovaná mosaz CW617N, objímka nerezová ocel, těsnění EPDM | 510049 | 162
| 1. Potrubí a press fitinky ALPEX | Přechodka PRESS - závit vnější s O-kroužkem - 1/2"Mx20 | IVAR.PT 5609 | 5/200 | niklovaná mosaz CW617N, objímka nerezová ocel, těsnění EPDM | 510050 | 154
| 1. Potrubí a press fitinky ALPEX | Přechodka PRESS - převlečná matice EK - EKx16 | IVAR.PT 5705 | 5/250 | niklovaná mosaz CW617N, objímka nerezová ocel, těsnění EPDM | 510017 | 176
| 1. Potrubí a press fitinky ALPEX | Přechodka PRESS - převlečná matice EK - EKx18 | IVAR.PT 5705 | 5/230 | niklovaná mosaz CW617N, objímka nerezová ocel, těsnění EPDM | 513020 | 225
| 1. Potrubí a press fitinky ALPEX | Přechodka PRESS - převlečná matice EK - EKx20 | IVAR.PT 5705 | 5/225 | niklovaná mosaz CW617N, objímka nerezová ocel, těsnění EPDM | 510018 | 190
| 1. Potrubí a press fitinky ALPEX | Přechodka PRESS - převlečná matice - 1/2"Fx16 | IVAR.PT 5703 | 5/250 | niklovaná mosaz CW617N, objímka nerezová ocel, těsnění EPDM | 510085 | 131
| 1. Potrubí a press fitinky ALPEX | Přechodka PRESS - převlečná matice - 3/4"Fx16 | IVAR.PT 5703 | 5/250 | niklovaná mosaz CW617N, objímka nerezová ocel, těsnění EPDM | 510076 | 143
| 1. Potrubí a press fitinky ALPEX | Přechodka PRESS - převlečná matice - 3/4"Fx18 | IVAR.PT 5703 | 5/240 | niklovaná mosaz CW617N, objímka nerezová ocel, těsnění EPDM | 510077 | 156
| 1. Potrubí a press fitinky ALPEX | Přechodka PRESS - převlečná matice - 3/4"Fx20 | IVAR.PT 5703 | 5/240 | niklovaná mosaz CW617N, objímka nerezová ocel, těsnění EPDM | 510078 | 156
| 1. Potrubí a press fitinky ALPEX | Přechodka PRESS - převlečná matice - 3/4"Fx26 | IVAR.PT 5703 | 5/150 | niklovaná mosaz CW617N, objímka nerezová ocel, těsnění EPDM | 510088 | 277
| 1. Potrubí a press fitinky ALPEX | Přechodka PRESS - převlečná matice - 1"Fx26 | IVAR.PT 5703 | 5/120 | niklovaná mosaz CW617N, objímka nerezová ocel, těsnění EPDM | 510079 | 284
| 1. Potrubí a press fitinky ALPEX | Přechodka PRESS - převlečná matice - 1"Fx32 | IVAR.PT 5703 | 5/100 | niklovaná mosaz CW617N, objímka nerezová ocel, těsnění EPDM | 510089 | 337
| 1. Potrubí a press fitinky ALPEX | Přechodka PRESS - převlečná matice - 5/4"Fx32 | IVAR.PT 5703 | 5/80 | niklovaná mosaz CW617N, objímka nerezová ocel, těsnění EPDM | 510080 | 383
| 1. Potrubí a press fitinky ALPEX | Přechodka PRESS - převlečná matice - 6/4"Fx40 | IVAR.PT 5703 | 1/40 | niklovaná mosaz CW617N, objímka nerezová ocel, těsnění EPDM | 510081 | 1061
| 1. Potrubí a press fitinky ALPEX | Přechodka PRESS - převlečná matice - 2"Fx63 | IVAR.PT 5703 | 1/16 | niklovaná mosaz CW617N, objímka nerezová ocel, těsnění EPDM | 510083 | 2439
| 1. Potrubí a press fitinky ALPEX | Koleno PRESS 90° - 16x16 | IVAR.PT 5710 | 5/180 | niklovaná mosaz CW617N, objímka nerezová ocel, těsnění EPDM | 511009 | 183
| 1. Potrubí a press fitinky ALPEX | Koleno PRESS 90° - 18x18 | IVAR.PT 5710 | 5/150 | niklovaná mosaz CW617N, objímka nerezová ocel, těsnění EPDM | 511018 | 225
| 1. Potrubí a press fitinky ALPEX | Koleno PRESS 90° - 20x20 | IVAR.PT 5710 | 5/150 | niklovaná mosaz CW617N, objímka nerezová ocel, těsnění EPDM | 511010 | 225
| 1. Potrubí a press fitinky ALPEX | Koleno PRESS 90° - 26x26 | IVAR.PT 5710 | 5/80 | niklovaná mosaz CW617N, objímka nerezová ocel, těsnění EPDM | 511011 | 361
| 1. Potrubí a press fitinky ALPEX | Koleno PRESS 90° - 32x32 | IVAR.PT 5710 | 5/50 | niklovaná mosaz CW617N, objímka nerezová ocel, těsnění EPDM | 511012 | 498
| 1. Potrubí a press fitinky ALPEX | Koleno PRESS 90° - 40x40 | IVAR.PT 5710 | 1/20 | niklovaná mosaz CW617N, objímka nerezová ocel, těsnění EPDM | 510035 | 1006
| 1. Potrubí a press fitinky ALPEX | Koleno PRESS 90° - 50x50 | IVAR.PT 5710 | 1/10 | niklovaná mosaz CW617N, objímka nerezová ocel, těsnění EPDM | 510036 | 1556
| 1. Potrubí a press fitinky ALPEX | Koleno PRESS 90° - 63x63 | IVAR.PT 5710 | 1/7 | niklovaná mosaz CW617N, objímka nerezová ocel, těsnění EPDM | 510056 | 2330
| 1. Potrubí a press fitinky ALPEX | Koleno PRESS 90° - 75x75 | IVAR.PT 5710 | 1/6 | niklovaná mosaz CW617N, objímka nerezová ocel, těsnění EPDM | 86775200 | 7357
| 1. Potrubí a press fitinky ALPEX | Koleno PRESS 45° - 26x26 | IVAR.PT 5704 | 5/90 | niklovaná mosaz CW617N, objímka nerezová ocel, těsnění EPDM | 510099 | 447
| 1. Potrubí a press fitinky ALPEX | Koleno PRESS 45° - 32x32 | IVAR.PT 5704 | 5/70 | niklovaná mosaz CW617N, objímka nerezová ocel, těsnění EPDM | 510100 | 494
| 1. Potrubí a press fitinky ALPEX | Koleno PRESS 45° - 40x40 | IVAR.PT 5704 | 1/25 | niklovaná mosaz CW617N, objímka nerezová ocel, těsnění EPDM | 510101 | 1563
| 1. Potrubí a press fitinky ALPEX | Koleno PRESS 45° - 50x50 | IVAR.PT 5704 | 1/12 | niklovaná mosaz CW617N, objímka nerezová ocel, těsnění EPDM | 510102 | 2005
| 1. Potrubí a press fitinky ALPEX | Koleno PRESS 90° - závit vnější - 1/2"Mx16 | IVAR.PT 5711 | 5/180 | niklovaná mosaz CW617N, objímka nerezová ocel, těsnění EPDM | 511001 | 166
| 1. Potrubí a press fitinky ALPEX | Koleno PRESS 90° - závit vnější - 1/2"Mx18 | IVAR.PT 5711 | 5/180 | niklovaná mosaz CW617N, objímka nerezová ocel, těsnění EPDM | 511021 | 196
| 1. Potrubí a press fitinky ALPEX | Koleno PRESS 90° - závit vnější - 1/2"Mx20 | IVAR.PT 5711 | 5/150 | niklovaná mosaz CW617N, objímka nerezová ocel, těsnění EPDM | 511002 | 196
| 1. Potrubí a press fitinky ALPEX | Koleno PRESS 90° - závit vnější - 3/4"Mx20 | IVAR.PT 5711 | 5/150 | niklovaná mosaz CW617N, objímka nerezová ocel, těsnění EPDM | 511003 | 222
| 1. Potrubí a press fitinky ALPEX | Koleno PRESS 90° - závit vnější - 3/4"Mx26 | IVAR.PT 5711 | 5/100 | niklovaná mosaz CW617N, objímka nerezová ocel, těsnění EPDM | 511004 | 287
| 1. Potrubí a press fitinky ALPEX | Koleno PRESS 90° - závit vnější - 1"Mx32 | IVAR.PT 5711 | 5/50 | niklovaná mosaz CW617N, objímka nerezová ocel, těsnění EPDM | 511013 | 454
| 1. Potrubí a press fitinky ALPEX | Koleno PRESS 90° - závit vnější - 5/4"Mx40 | IVAR.PT 5711 | 1/30 | niklovaná mosaz CW617N, objímka nerezová ocel, těsnění EPDM | 510033 | 895
| 1. Potrubí a press fitinky ALPEX | Koleno PRESS 90° - závit vnější - 6/4"Mx50 | IVAR.PT 5711 | 1/15 | niklovaná mosaz CW617N, objímka nerezová ocel, těsnění EPDM | 510034 | 1418
| 1. Potrubí a press fitinky ALPEX | Koleno PRESS 90° - závit vnější - 2"Mx63 | IVAR.PT 5711 | 1/10 | niklovaná mosaz CW617N, objímka nerezová ocel, těsnění EPDM | 510057 | 2155
| 1. Potrubí a press fitinky ALPEX | Koleno PRESS 90° - závit vnitřní - 1/2"Fx16 | IVAR.PT 5712 | 5/200 | niklovaná mosaz CW617N, objímka nerezová ocel, těsnění EPDM | 511005 | 157
| 1. Potrubí a press fitinky ALPEX | Koleno PRESS 90° - závit vnitřní - 3/4"Fx18 | IVAR.PT 5712 | 5/150 | niklovaná mosaz CW617N, objímka nerezová ocel, těsnění EPDM | 511020 | 224
| 1. Potrubí a press fitinky ALPEX | Koleno PRESS 90° - závit vnitřní - 1/2"Fx20 | IVAR.PT 5712 | 5/150 | niklovaná mosaz CW617N, objímka nerezová ocel, těsnění EPDM | 511006 | 196
| 1. Potrubí a press fitinky ALPEX | Koleno PRESS 90° - závit vnitřní - 3/4"Fx20 | IVAR.PT 5712 | 5/150 | niklovaná mosaz CW617N, objímka nerezová ocel, těsnění EPDM | 511007 | 212
| 1. Potrubí a press fitinky ALPEX | Koleno PRESS 90° - závit vnitřní - 3/4"Fx26 | IVAR.PT 5712 | 5/100 | niklovaná mosaz CW617N, objímka nerezová ocel, těsnění EPDM | 511008 | 267
| 1. Potrubí a press fitinky ALPEX | Koleno PRESS 90° - závit vnitřní - 1"Fx32 | IVAR.PT 5712 | 5/70 | niklovaná mosaz CW617N, objímka nerezová ocel, těsnění EPDM | 511014 | 447
| 1. Potrubí a press fitinky ALPEX | T-kus PRESS - 16x16x16 | IVAR.PT 5720 | 5/110 | niklovaná mosaz CW617N, objímka nerezová ocel, těsnění EPDM | 512001 | 254
| 1. Potrubí a press fitinky ALPEX | T-kus PRESS - 18x18x18 | IVAR.PT 5720 | 5/80 | niklovaná mosaz CW617N, objímka nerezová ocel, těsnění EPDM | 512054 | 328
| 1. Potrubí a press fitinky ALPEX | T-kus PRESS - 20x20x20 | IVAR.PT 5720 | 5/75 | niklovaná mosaz CW617N, objímka nerezová ocel, těsnění EPDM | 512002 | 328
| 1. Potrubí a press fitinky ALPEX | T-kus PRESS - 26x26x26 | IVAR.PT 5720 | 5/50 | niklovaná mosaz CW617N, objímka nerezová ocel, těsnění EPDM | 512003 | 515
| 1. Potrubí a press fitinky ALPEX | T-kus PRESS - 32x32x32 | IVAR.PT 5720 | 5/30 | niklovaná mosaz CW617N, objímka nerezová ocel, těsnění EPDM | 512020 | 789
| 1. Potrubí a press fitinky ALPEX | T-kus PRESS - 40x40x40 | IVAR.PT 5720 | 1/12 | niklovaná mosaz CW617N, objímka nerezová ocel, těsnění EPDM | 512035 | 1536
| 1. Potrubí a press fitinky ALPEX | T-kus PRESS - 50x50x50 | IVAR.PT 5720 | 1/7 | niklovaná mosaz CW617N, objímka nerezová ocel, těsnění EPDM | 512036 | 2468
| 1. Potrubí a press fitinky ALPEX | T-kus PRESS - 63x63x63 | IVAR.PT 5720 | 1/4 | niklovaná mosaz CW617N, objímka nerezová ocel, těsnění EPDM | 510058 | 3869
| 1. Potrubí a press fitinky ALPEX | T-kus PRESS - 75x75x75 | IVAR.PT 5720 | 1/4 | niklovaná mosaz CW617N, objímka nerezová ocel, těsnění EPDM | 86775300 | 11508
| 1. Potrubí a press fitinky ALPEX | T-kus PRESS - závit vnější - 16x1/2"Mx16 | IVAR.PT 5721 | 5/120 | niklovaná mosaz CW617N, objímka nerezová ocel, těsnění EPDM | 512029 | 288
| 1. Potrubí a press fitinky ALPEX | T-kus PRESS - závit vnější - 16x3/4"Mx16 | IVAR.PT 5721 | 5/120 | niklovaná mosaz CW617N, objímka nerezová ocel, těsnění EPDM | 512031 | 365
| 1. Potrubí a press fitinky ALPEX | T-kus PRESS - závit vnější - 18x1/2"Mx18 | IVAR.PT 5721 | 5/100 | niklovaná mosaz CW617N, objímka nerezová ocel, těsnění EPDM | 512066 | 334
| 1. Potrubí a press fitinky ALPEX | T-kus PRESS - závit vnější - 20x1/2"Mx20 | IVAR.PT 5721 | 5/100 | niklovaná mosaz CW617N, objímka nerezová ocel, těsnění EPDM | 512030 | 307
| 1. Potrubí a press fitinky ALPEX | T-kus PRESS - závit vnější - 20x3/4"Mx20 | IVAR.PT 5721 | 5/100 | niklovaná mosaz CW617N, objímka nerezová ocel, těsnění EPDM | 512032 | 315
| 1. Potrubí a press fitinky ALPEX | T-kus PRESS - závit vnější - 26x3/4"Mx26 | IVAR.PT 5721 | 5/50 | niklovaná mosaz CW617N, objímka nerezová ocel, těsnění EPDM | 512067 | 684
| 1. Potrubí a press fitinky ALPEX | T-kus PRESS - závit vnitřní - 16x1/2"Fx16 | IVAR.PT 5722 | 5/125 | niklovaná mosaz CW617N, objímka nerezová ocel, těsnění EPDM | 512022 | 237
| 1. Potrubí a press fitinky ALPEX | T-kus PRESS - závit vnitřní - 16x3/4"Fx16 | IVAR.PT 5722 | 5/120 | niklovaná mosaz CW617N, objímka nerezová ocel, těsnění EPDM | 512028 | 313
| 1. Potrubí a press fitinky ALPEX | T-kus PRESS - závit vnitřní - 18x1/2"Fx18 | IVAR.PT 5722 | 5/100 | niklovaná mosaz CW617N, objímka nerezová ocel, těsnění EPDM | 512065 | 280
| 1. Potrubí a press fitinky ALPEX | T-kus PRESS - závit vnitřní - 18x3/4"Fx18 | IVAR.PT 5722 | 5/100 | niklovaná mosaz CW617N, objímka nerezová ocel, těsnění EPDM | 512045 | 388
| 1. Potrubí a press fitinky ALPEX | T-kus PRESS - závit vnitřní - 20x1/2"Fx20 | IVAR.PT 5722 | 5/100 | niklovaná mosaz CW617N, objímka nerezová ocel, těsnění EPDM | 512027 | 280
| 1. Potrubí a press fitinky ALPEX | T-kus PRESS - závit vnitřní - 20x3/4"Fx20 | IVAR.PT 5722 | 5/100 | niklovaná mosaz CW617N, objímka nerezová ocel, těsnění EPDM | 512023 | 352
| 1. Potrubí a press fitinky ALPEX | T-kus PRESS - závit vnitřní - 26x1/2"Fx20 | IVAR.PT 5722 | 5/80 | niklovaná mosaz CW617N, objímka nerezová ocel, těsnění EPDM | 512047 | 405
| 1. Potrubí a press fitinky ALPEX | T-kus PRESS - závit vnitřní - 26x1/2"Fx26 | IVAR.PT 5722 | 5/70 | niklovaná mosaz CW617N, objímka nerezová ocel, těsnění EPDM | 512046 | 424
| 1. Potrubí a press fitinky ALPEX | T-kus PRESS - závit vnitřní - 26x3/4"Fx26 | IVAR.PT 5722 | 5/70 | niklovaná mosaz CW617N, objímka nerezová ocel, těsnění EPDM | 512042 | 437
| 1. Potrubí a press fitinky ALPEX | T-kus PRESS - závit vnitřní - 32x3/4"Fx32 | IVAR.PT 5722 | 2/40 | niklovaná mosaz CW617N, objímka nerezová ocel, těsnění EPDM | 512043 | 667
| 1. Potrubí a press fitinky ALPEX | T-kus PRESS - závit vnitřní - 32x1"Fx32 | IVAR.PT 5722 | 5/50 | niklovaná mosaz CW617N, objímka nerezová ocel, těsnění EPDM | 512044 | 680
| 1. Potrubí a press fitinky ALPEX | T-kus PRESS - závit vnitřní - 40x3/4"Fx40 | IVAR.PT 5722 | 1/15 | niklovaná mosaz CW617N, objímka nerezová ocel, těsnění EPDM | 512040 | 1377
| 1. Potrubí a press fitinky ALPEX | T-kus PRESS - závit vnitřní - 40x1"Fx40 | IVAR.PT 5722 | 1/12 | niklovaná mosaz CW617N, objímka nerezová ocel, těsnění EPDM | 512087 | 1647
| 1. Potrubí a press fitinky ALPEX | T-kus PRESS - závit vnitřní - 50x3/4"Fx50 | IVAR.PT 5722 | 1/12 | niklovaná mosaz CW617N, objímka nerezová ocel, těsnění EPDM | 512041 | 2277
| 1. Potrubí a press fitinky ALPEX | T-kus PRESS - závit vnitřní - 50x1"Fx50 | IVAR.PT 5722 | 1/12 | niklovaná mosaz CW617N, objímka nerezová ocel, těsnění EPDM | 512088 | 2245
| 1. Potrubí a press fitinky ALPEX | T-kus PRESS - závit vnitřní - 50x5/4"Fx50 | IVAR.PT 5722 | 1/12 | niklovaná mosaz CW617N, objímka nerezová ocel, těsnění EPDM | 510115 | 2277
| 1. Potrubí a press fitinky ALPEX | T-kus PRESS - závit vnitřní - 63x1"Fx63 | IVAR.PT 5722 | 1/8 | niklovaná mosaz CW617N, objímka nerezová ocel, těsnění EPDM | 510060 | 2950
| 1. Potrubí a press fitinky ALPEX | T-kus PRESS - závit vnitřní - 63x5/4"Fx63 | IVAR.PT 5722 | 1/8 | niklovaná mosaz CW617N, objímka nerezová ocel, těsnění EPDM | 510061 | 2950
| 1. Potrubí a press fitinky ALPEX | T-kus PRESS - závit vnitřní - 75x1"Fx75 | IVAR.PT 5722 | 1/5 | niklovaná mosaz CW617N, objímka nerezová ocel, těsnění EPDM | 86775744 | 10599
| 1. Potrubí a press fitinky ALPEX | T-kus PRESS - redukovaný - 16x18x16 | IVAR.PT 5720 R | 5/100 | niklovaná mosaz CW617N, objímka nerezová ocel, těsnění EPDM | 512056 | 315
| 1. Potrubí a press fitinky ALPEX | T-kus PRESS - redukovaný - 16x20x16 | IVAR.PT 5720 R | 5/100 | niklovaná mosaz CW617N, objímka nerezová ocel, těsnění EPDM | 512013 | 315
| 1. Potrubí a press fitinky ALPEX | T-kus PRESS - redukovaný - 18x16x16 | IVAR.PT 5720 R | 5/100 | niklovaná mosaz CW617N, objímka nerezová ocel, těsnění EPDM | 512058 | 315
| 1. Potrubí a press fitinky ALPEX | T-kus PRESS - redukovaný - 18x16x18 | IVAR.PT 5720 R | 5/80 | niklovaná mosaz CW617N, objímka nerezová ocel, těsnění EPDM | 512055 | 311
| 1. Potrubí a press fitinky ALPEX | T-kus PRESS - redukovaný - 18x26x18 | IVAR.PT 5720 R | 5/50 | niklovaná mosaz CW617N, objímka nerezová ocel, těsnění EPDM | 512061 | 503
| 1. Potrubí a press fitinky ALPEX | T-kus PRESS - redukovaný - 20x16x16 | IVAR.PT 5720 R | 5/100 | niklovaná mosaz CW617N, objímka nerezová ocel, těsnění EPDM | 512009 | 315
| 1. Potrubí a press fitinky ALPEX | T-kus PRESS - redukovaný - 20x16x20 | IVAR.PT 5720 R | 5/100 | niklovaná mosaz CW617N, objímka nerezová ocel, těsnění EPDM | 512004 | 311
| 1. Potrubí a press fitinky ALPEX | T-kus PRESS - redukovaný - 20x18x18 | IVAR.PT 5720 R | 5/80 | niklovaná mosaz CW617N, objímka nerezová ocel, těsnění EPDM | 512064 | 328
| 1. Potrubí a press fitinky ALPEX | T-kus PRESS - redukovaný - 20x18x20 | IVAR.PT 5720 R | 5/80 | niklovaná mosaz CW617N, objímka nerezová ocel, těsnění EPDM | 512057 | 328
| 1. Potrubí a press fitinky ALPEX | T-kus PRESS - redukovaný - 20x20x16 | IVAR.PT 5720 R | 5/100 | niklovaná mosaz CW617N, objímka nerezová ocel, těsnění EPDM | 512007 | 311
| 1. Potrubí a press fitinky ALPEX | T-kus PRESS - redukovaný - 20x26x20 | IVAR.PT 5720 R | 5/60 | niklovaná mosaz CW617N, objímka nerezová ocel, těsnění EPDM | 512014 | 477
| 1. Potrubí a press fitinky ALPEX | T-kus PRESS - redukovaný - 20x32x20 | IVAR.PT 5720 R | 5/40 | niklovaná mosaz CW617N, objímka nerezová ocel, těsnění EPDM | 512051 | 748
| 1. Potrubí a press fitinky ALPEX | T-kus PRESS - redukovaný - 26x16x20 | IVAR.PT 5720 R | 5/60 | niklovaná mosaz CW617N, objímka nerezová ocel, těsnění EPDM | 512010 | 474
| 1. Potrubí a press fitinky ALPEX | T-kus PRESS - redukovaný - 26x16x26 | IVAR.PT 5720 R | 5/50 | niklovaná mosaz CW617N, objímka nerezová ocel, těsnění EPDM | 512005 | 493
| 1. Potrubí a press fitinky ALPEX | T-kus PRESS - redukovaný - 26x18x18 | IVAR.PT 5720 R | 5/50 | niklovaná mosaz CW617N, objímka nerezová ocel, těsnění EPDM | 512062 | 477
| 1. Potrubí a press fitinky ALPEX | T-kus PRESS - redukovaný - 26x18x26 | IVAR.PT 5720 R | 5/50 | niklovaná mosaz CW617N, objímka nerezová ocel, těsnění EPDM | 512059 | 501
| 1. Potrubí a press fitinky ALPEX | T-kus PRESS - redukovaný - 26x20x16 | IVAR.PT 5720 R | 5/60 | niklovaná mosaz CW617N, objímka nerezová ocel, těsnění EPDM | 512011 | 474
| 1. Potrubí a press fitinky ALPEX | T-kus PRESS - redukovaný - 26x20x20 | IVAR.PT 5720 R | 5/60 | niklovaná mosaz CW617N, objímka nerezová ocel, těsnění EPDM | 512012 | 477
| 1. Potrubí a press fitinky ALPEX | T-kus PRESS - redukovaný - 26x20x26 | IVAR.PT 5720 R | 5/50 | niklovaná mosaz CW617N, objímka nerezová ocel, těsnění EPDM | 512006 | 501
| 1. Potrubí a press fitinky ALPEX | T-kus PRESS - redukovaný - 26x26x16 | IVAR.PT 5720 R | 5/60 | niklovaná mosaz CW617N, objímka nerezová ocel, těsnění EPDM | 512048 | 493
| 1. Potrubí a press fitinky ALPEX | T-kus PRESS - redukovaný - 26x26x18 | IVAR.PT 5720 R | 5/50 | niklovaná mosaz CW617N, objímka nerezová ocel, těsnění EPDM | 512063 | 515
| 1. Potrubí a press fitinky ALPEX | T-kus PRESS - redukovaný - 26x26x20 | IVAR.PT 5720 R | 5/50 | niklovaná mosaz CW617N, objímka nerezová ocel, těsnění EPDM | 512008 | 501
| 1. Potrubí a press fitinky ALPEX | T-kus PRESS - redukovaný - 26x32x26 | IVAR.PT 5720 R | 2/40 | niklovaná mosaz CW617N, objímka nerezová ocel, těsnění EPDM | 512019 | 777
| 1. Potrubí a press fitinky ALPEX | T-kus PRESS - redukovaný - 32x16x32 | IVAR.PT 5720 R | 2/40 | niklovaná mosaz CW617N, objímka nerezová ocel, těsnění EPDM | 512015 | 760
| 1. Potrubí a press fitinky ALPEX | T-kus PRESS - redukovaný - 32x18x32 | IVAR.PT 5720 R | 5/40 | niklovaná mosaz CW617N, objímka nerezová ocel, těsnění EPDM | 512060 | 765
| 1. Potrubí a press fitinky ALPEX | T-kus PRESS - redukovaný - 32x20x20 | IVAR.PT 5720 R | 2/40 | niklovaná mosaz CW617N, objímka nerezová ocel, těsnění EPDM | 512021 | 748
| 1. Potrubí a press fitinky ALPEX | T-kus PRESS - redukovaný - 32x20x26 | IVAR.PT 5720 R | 2/40 | niklovaná mosaz CW617N, objímka nerezová ocel, těsnění EPDM | 512050 | 760
| 1. Potrubí a press fitinky ALPEX | T-kus PRESS - redukovaný - 32x20x32 | IVAR.PT 5720 R | 2/40 | niklovaná mosaz CW617N, objímka nerezová ocel, těsnění EPDM | 512016 | 765
| 1. Potrubí a press fitinky ALPEX | T-kus PRESS - redukovaný - 32x26x20 | IVAR.PT 5720 R | 5/40 | niklovaná mosaz CW617N, objímka nerezová ocel, těsnění EPDM | 512024 | 760
| 1. Potrubí a press fitinky ALPEX | T-kus PRESS - redukovaný - 32x26x26 | IVAR.PT 5720 R | 2/40 | niklovaná mosaz CW617N, objímka nerezová ocel, těsnění EPDM | 512017 | 777
| 1. Potrubí a press fitinky ALPEX | T-kus PRESS - redukovaný - 32x26x32 | IVAR.PT 5720 R | 2/40 | niklovaná mosaz CW617N, objímka nerezová ocel, těsnění EPDM | 512018 | 779
| 1. Potrubí a press fitinky ALPEX | T-kus PRESS - redukovaný - 32x32x16 | IVAR.PT 5720 R | 5/35 | niklovaná mosaz CW617N, objímka nerezová ocel, těsnění EPDM | 512068 | 760
| 1. Potrubí a press fitinky ALPEX | T-kus PRESS - redukovaný - 32x32x20 | IVAR.PT 5720 R | 2/40 | niklovaná mosaz CW617N, objímka nerezová ocel, těsnění EPDM | 512052 | 765
| 1. Potrubí a press fitinky ALPEX | T-kus PRESS - redukovaný - 32x32x26 | IVAR.PT 5720 R | 2/40 | niklovaná mosaz CW617N, objímka nerezová ocel, těsnění EPDM | 512053 | 779
| 1. Potrubí a press fitinky ALPEX | T-kus PRESS - redukovaný - 32x40x32 | IVAR.PT 5720 R | 1/16 | niklovaná mosaz CW617N, objímka nerezová ocel, těsnění EPDM | 510120 | 1429
| 1. Potrubí a press fitinky ALPEX | T-kus PRESS - redukovaný - 40x20x40 | IVAR.PT 5720 R | 1/15 | niklovaná mosaz CW617N, objímka nerezová ocel, těsnění EPDM | 512089 | 1536
| 1. Potrubí a press fitinky ALPEX | T-kus PRESS - redukovaný - 40x26x26 | IVAR.PT 5720 R | 1/16 | niklovaná mosaz CW617N, objímka nerezová ocel, těsnění EPDM | 510116 | 1429
| 1. Potrubí a press fitinky ALPEX | T-kus PRESS - redukovaný - 40x26x40 | IVAR.PT 5720 R | 1/15 | niklovaná mosaz CW617N, objímka nerezová ocel, těsnění EPDM | 512090 | 1536
| 1. Potrubí a press fitinky ALPEX | T-kus PRESS - redukovaný - 40x32x32 | IVAR.PT 5720 R | 1/16 | niklovaná mosaz CW617N, objímka nerezová ocel, těsnění EPDM | 510118 | 1429
| 1. Potrubí a press fitinky ALPEX | T-kus PRESS - redukovaný - 40x32x40 | IVAR.PT 5720 R | 1/14 | niklovaná mosaz CW617N, objímka nerezová ocel, těsnění EPDM | 512037 | 1536
| 1. Potrubí a press fitinky ALPEX | T-kus PRESS - redukovaný - 40x40x26 | IVAR.PT 5720 R | 1/16 | niklovaná mosaz CW617N, objímka nerezová ocel, těsnění EPDM | 510117 | 1536
| 1. Potrubí a press fitinky ALPEX | T-kus PRESS - redukovaný - 40x40x32 | IVAR.PT 5720 R | 1/16 | niklovaná mosaz CW617N, objímka nerezová ocel, těsnění EPDM | 510119 | 1536
| 1. Potrubí a press fitinky ALPEX | T-kus PRESS - redukovaný - 40x50x40 | IVAR.PT 5720 R | 1/7 | niklovaná mosaz CW617N, objímka nerezová ocel, těsnění EPDM | 510127 | 2370
| 1. Potrubí a press fitinky ALPEX | T-kus PRESS - redukovaný - 50x20x50 | IVAR.PT 5720 R | 1/10 | niklovaná mosaz CW617N, objímka nerezová ocel, těsnění EPDM | 512091 | 2370
| 1. Potrubí a press fitinky ALPEX | T-kus PRESS - redukovaný - 50x26x50 | IVAR.PT 5720 R | 1/10 | niklovaná mosaz CW617N, objímka nerezová ocel, těsnění EPDM | 512092 | 2370
| 1. Potrubí a press fitinky ALPEX | T-kus PRESS - redukovaný - 50x32x50 | IVAR.PT 5720 R | 1/10 | niklovaná mosaz CW617N, objímka nerezová ocel, těsnění EPDM | 512039 | 2374
| 1. Potrubí a press fitinky ALPEX | T-kus PRESS - redukovaný - 50x40x40 | IVAR.PT 5720 R | 1/7 | niklovaná mosaz CW617N, objímka nerezová ocel, těsnění EPDM | 510125 | 2370
| 1. Potrubí a press fitinky ALPEX | T-kus PRESS - redukovaný - 50x40x50 | IVAR.PT 5720 R | 1/7 | niklovaná mosaz CW617N, objímka nerezová ocel, těsnění EPDM | 512038 | 2459
| 1. Potrubí a press fitinky ALPEX | T-kus PRESS - redukovaný - 50x50x32 | IVAR.PT 5720 R | 1/10 | niklovaná mosaz CW617N, objímka nerezová ocel, těsnění EPDM | 510124 | 2370
| 1. Potrubí a press fitinky ALPEX | T-kus PRESS - redukovaný - 50x50x40 | IVAR.PT 5720 R | 1/7 | niklovaná mosaz CW617N, objímka nerezová ocel, těsnění EPDM | 510126 | 2425
| 1. Potrubí a press fitinky ALPEX | T-kus PRESS - redukovaný - 50x63x50 | IVAR.PT 5720 R | 1/6 | niklovaná mosaz CW617N, objímka nerezová ocel, těsnění EPDM | 510122 | 3551
| 1. Potrubí a press fitinky ALPEX | T-kus PRESS - redukovaný - 63x26x63 | IVAR.PT 5720 R | 1/6 | niklovaná mosaz CW617N, objímka nerezová ocel, těsnění EPDM | 512093 | 2618
| 1. Potrubí a press fitinky ALPEX | T-kus PRESS - redukovaný - 63x32x63 | IVAR.PT 5720 R | 1/6 | niklovaná mosaz CW617N, objímka nerezová ocel, těsnění EPDM | 512094 | 2618
| 1. Potrubí a press fitinky ALPEX | T-kus PRESS - redukovaný - 63x40x63 | IVAR.PT 5720 R | 1/6 | niklovaná mosaz CW617N, objímka nerezová ocel, těsnění EPDM | 512095 | 2618
| 1. Potrubí a press fitinky ALPEX | T-kus PRESS - redukovaný - 63x50x50 | IVAR.PT 5720 R | 1/6 | niklovaná mosaz CW617N, objímka nerezová ocel, těsnění EPDM | 510121 | 3568
| 1. Potrubí a press fitinky ALPEX | T-kus PRESS - redukovaný - 63x50x63 | IVAR.PT 5720 R | 1/5 | niklovaná mosaz CW617N, objímka nerezová ocel, těsnění EPDM | 510059 | 3808
| 1. Potrubí a press fitinky ALPEX | T-kus PRESS - redukovaný - 63x63x50 | IVAR.PT 5720 R | 1/6 | niklovaná mosaz CW617N, objímka nerezová ocel, těsnění EPDM | 510123 | 3808
| 1. Potrubí a press fitinky ALPEX | T-kus PRESS - redukovaný - 75x40x75 | IVAR.PT 5720 R | 1/5 | niklovaná mosaz CW617N, objímka nerezová ocel, těsnění EPDM | 86775380 | 10707
| 1. Potrubí a press fitinky ALPEX | T-kus PRESS - redukovaný - 75x50x75 | IVAR.PT 5720 R | 1/5 | niklovaná mosaz CW617N, objímka nerezová ocel, těsnění EPDM | 86775390 | 11036
| 1. Potrubí a press fitinky ALPEX | Odbočovací kus PRESS - 16x16x16 | IVAR.PT 5728 | 1/20 | niklovaná mosaz CW617N, objímka nerezová ocel, těsnění EPDM | 512080 | 1628
| 1. Potrubí a press fitinky ALPEX | Odbočovací kus PRESS - 18x16x18 | IVAR.PT 5728 | 1/20 | niklovaná mosaz CW617N, objímka nerezová ocel, těsnění EPDM | 512081 | 1590
| 1. Potrubí a press fitinky ALPEX | Odbočovací kus PRESS - 20x16x16 | IVAR.PT 5728 | 1/20 | niklovaná mosaz CW617N, objímka nerezová ocel, těsnění EPDM | 512083 | 1657
| 1. Potrubí a press fitinky ALPEX | Odbočovací kus PRESS - 20x16x20 | IVAR.PT 5728 | 1/12 | niklovaná mosaz CW617N, objímka nerezová ocel, těsnění EPDM | 512082 | 1686
| 1. Potrubí a press fitinky ALPEX | Odbočovací kus PRESS - 20x20x20 | IVAR.PT 5728 | 1/3 | niklovaná mosaz CW617N, objímka nerezová ocel, těsnění EPDM | 512085 | 1715
| 1. Potrubí a press fitinky ALPEX | Zátka PRESS - 16 | IVAR.PT 5701 | 5/250 | niklovaná mosaz CW617N, objímka nerezová ocel, těsnění EPDM | 510071 | 109
| 1. Potrubí a press fitinky ALPEX | Zátka PRESS - 18 | IVAR.PT 5701 | 5/220 | niklovaná mosaz CW617N, objímka nerezová ocel, těsnění EPDM | 510072 | 195
| 1. Potrubí a press fitinky ALPEX | Zátka PRESS - 20 | IVAR.PT 5701 | 5/220 | niklovaná mosaz CW617N, objímka nerezová ocel, těsnění EPDM | 510073 | 141
| 1. Potrubí a press fitinky ALPEX | Zátka PRESS - 26 | IVAR.PT 5701 | 5/130 | niklovaná mosaz CW617N, objímka nerezová ocel, těsnění EPDM | 510074 | 193
| 1. Potrubí a press fitinky ALPEX | Zátka PRESS - 32 | IVAR.PT 5701 | 5/120 | niklovaná mosaz CW617N, objímka nerezová ocel, těsnění EPDM | 510075 | 281
| 1. Potrubí a press fitinky ALPEX | Vsuvka PRESS - měď - Cu 15x16 | IVAR.PT 5702 | 5/200 | niklovaná mosaz CW617N, chromovaná Cu, objímka nerezová ocel, těsnění EPDM | 510065 | 284
| 1. Potrubí a press fitinky ALPEX | Vsuvka PRESS - měď - Cu 18x20 | IVAR.PT 5702 | 5/200 | niklovaná mosaz CW617N, chromovaná Cu, objímka nerezová ocel, těsnění EPDM | 510066 | 325
| 1. Potrubí a press fitinky ALPEX | Vsuvka PRESS - měď - Cu 22x20 | IVAR.PT 5702 | 5/150 | niklovaná mosaz CW617N, chromovaná Cu, objímka nerezová ocel, těsnění EPDM | 510091 | 399
| 1. Potrubí a press fitinky ALPEX | Vsuvka PRESS - měď - Cu 22x26 | IVAR.PT 5702 | 5/100 | niklovaná mosaz CW617N, chromovaná Cu, objímka nerezová ocel, těsnění EPDM | 510067 | 454
| 1. Potrubí a press fitinky ALPEX | Vsuvka PRESS - měď - Cu 28x32 | IVAR.PT 5702 | 5/75 | niklovaná mosaz CW617N, chromovaná Cu, objímka nerezová ocel, těsnění EPDM | 510068 | 532
| 1. Potrubí a press fitinky ALPEX | Koleno PRESS 90° - s připojovací trubkou - 16x15x(165) | IVAR.PT 5715 | 1/150 | niklovaná mosaz CW617N, chromovaná Cu, objímka nerezová ocel, těsnění EPDM | 511015 | 380
| 1. Potrubí a press fitinky ALPEX | Koleno PRESS 90° - s připojovací trubkou - 16x15x(345) | IVAR.PT 5715 | 1/100 | niklovaná mosaz CW617N, chromovaná Cu, objímka nerezová ocel, těsnění EPDM | 511016 | 545
| 1. Potrubí a press fitinky ALPEX | Koleno PRESS 90° - s připojovací trubkou - 16x15x(950) | IVAR.PT 5715 | 1/100 | niklovaná mosaz CW617N, chromovaná Cu, objímka nerezová ocel, těsnění EPDM | 511017 | 1482
| 1. Potrubí a press fitinky ALPEX | Koleno PRESS 90° - s připojovací trubkou - 18x15x(165) | IVAR.PT 5715 | 1/150 | niklovaná mosaz CW617N, chromovaná Cu, objímka nerezová ocel, těsnění EPDM | 511022 | 478
| 1. Potrubí a press fitinky ALPEX | Koleno PRESS 90° - s připojovací trubkou - 18x15x(345) | IVAR.PT 5715 | 1/100 | niklovaná mosaz CW617N, chromovaná Cu, objímka nerezová ocel, těsnění EPDM | 511023 | 669
| 1. Potrubí a press fitinky ALPEX | Koleno PRESS 90° - s připojovací trubkou - 18x15x(950) | IVAR.PT 5715 | 1/100 | niklovaná mosaz CW617N, chromovaná Cu, objímka nerezová ocel, těsnění EPDM | 511024 | 1336
| 1. Potrubí a press fitinky ALPEX | Koleno PRESS 90° - s připojovací trubkou - 20x15x(165) | IVAR.PT 5715 | 1/80 | niklovaná mosaz CW617N, chromovaná Cu, objímka nerezová ocel, těsnění EPDM | 511025 | 478
| 1. Potrubí a press fitinky ALPEX | Koleno PRESS 90° - s připojovací trubkou - 20x15x(345) | IVAR.PT 5715 | 1/100 | niklovaná mosaz CW617N, chromovaná Cu, objímka nerezová ocel, těsnění EPDM | 511026 | 796
| 1. Potrubí a press fitinky ALPEX | Koleno PRESS 90° - s připojovací trubkou - 20x15x(950) | IVAR.PT 5715 | 1/100 | niklovaná mosaz CW617N, chromovaná Cu, objímka nerezová ocel, těsnění EPDM | 511027 | 1890
| 1. Potrubí a press fitinky ALPEX | T-kus PRESS - s připojovací trubkou - 16x15x(300)x16 | IVAR.PT 5716 | 1/50 | niklovaná mosaz CW617N, chromovaná Cu, objímka nerezová ocel, těsnění EPDM | 512077 | 685
| 1. Potrubí a press fitinky ALPEX | T-kus PRESS - s připojovací trubkou - 20x15x(300)x20 | IVAR.PT 5716 | 1/50 | niklovaná mosaz CW617N, chromovaná Cu, objímka nerezová ocel, těsnění EPDM | 512079 | 717
| 1. Potrubí a press fitinky ALPEX | Nástěnka PRESS - průchozí - 16x1/2"Fx16; přímá | IVAR.PT 5723 | 5/80 | niklovaná mosaz CW617N, objímka nerezová ocel, těsnění EPDM | 513005 | 396
| 1. Potrubí a press fitinky ALPEX | Nástěnka PRESS - průchozí - 18x1/2"Fx18; přímá | IVAR.PT 5723 | 5/70 | niklovaná mosaz CW617N, objímka nerezová ocel, těsnění EPDM | 513006 | 412
| 1. Potrubí a press fitinky ALPEX | Nástěnka PRESS - průchozí - 20x1/2"Fx20; přímá | IVAR.PT 5723 | 5/70 | niklovaná mosaz CW617N, objímka nerezová ocel, těsnění EPDM | 513007 | 412
| 1. Potrubí a press fitinky ALPEX | Nástěnka PRESS - koncová - 16x1/2"F; levá | IVAR.PT 5725 | 5/100 | niklovaná mosaz CW617N, objímka nerezová ocel, těsnění EPDM | 513008 | 352
| 1. Potrubí a press fitinky ALPEX | Nástěnka PRESS - koncová - 20x1/2"F; levá | IVAR.PT 5725 | 5/80 | niklovaná mosaz CW617N, objímka nerezová ocel, těsnění EPDM | 513012 | 361
| 1. Potrubí a press fitinky ALPEX | Nástěnka PRESS - koncová - 16x1/2"F; pravá | IVAR.PT 5724 | 5/100 | niklovaná mosaz CW617N, objímka nerezová ocel, těsnění EPDM | 513009 | 352
| 1. Potrubí a press fitinky ALPEX | Nástěnka PRESS - koncová - 20x1/2"F; pravá | IVAR.PT 5724 | 5/80 | niklovaná mosaz CW617N, objímka nerezová ocel, těsnění EPDM | 513013 | 361
| 1. Potrubí a press fitinky ALPEX | Nástěnka PRESS - koncová - 16x1/2"F | IVAR.PTM 5760 | 5/100 | niklovaná mosaz CW617N, objímka nerezová ocel, těsnění EPDM | 513001 | 220
| 1. Potrubí a press fitinky ALPEX | Nástěnka PRESS - koncová - 18x1/2"F | IVAR.PTM 5760 | 5/80 | niklovaná mosaz CW617N, objímka nerezová ocel, těsnění EPDM | 513014 | 255
| 1. Potrubí a press fitinky ALPEX | Nástěnka PRESS - koncová - 20x1/2"F | IVAR.PTM 5760 | 5/80 | niklovaná mosaz CW617N, objímka nerezová ocel, těsnění EPDM | 513002 | 255
| 1. Potrubí a press fitinky ALPEX | Nástěnka PRESS - koncová - 20x3/4"F | IVAR.PTM 5760 | 5/60 | niklovaná mosaz CW617N, objímka nerezová ocel, těsnění EPDM | 513003 | 333
| 1. Potrubí a press fitinky ALPEX | Nástěnka PRESS - koncová - 26x3/4"F | IVAR.PTM 5760 | 5/60 | niklovaná mosaz CW617N, objímka nerezová ocel, těsnění EPDM | 513004 | 353
| 1. Potrubí a press fitinky ALPEX | Nástěnka PRESS - koncová, těžká - 1/2"Fx16 | IVAR.MP 5760 | 15/60 | niklovaná mosaz CW617N, objímka nerezová ocel, těsnění EPDM | 513001MPHD | 312
| 1. Potrubí a press fitinky ALPEX | Nástěnka PRESS - koncová, těžká- 1/2"Fx20 | IVAR.MP 5760 | 15/60 | niklovaná mosaz CW617N, objímka nerezová ocel, těsnění EPDM | 513002MP | 303
| 1. Potrubí a press fitinky ALPEX | Nástěnka PRESS - průchozí - 16x1/2"F | IVAR.PT 5780 | 5/35 | niklovaná mosaz CW617N, objímka nerezová ocel, těsnění EPDM | 510062 | 706
| 1. Potrubí a press fitinky ALPEX | Nástěnka PRESS - průchozí - 18x1/2"F | IVAR.PT 5780 | 5/30 | niklovaná mosaz CW617N, objímka nerezová ocel, těsnění EPDM | 510063 | 828
| 1. Potrubí a press fitinky ALPEX | Nástěnka PRESS - průchozí - 20x1/2"F | IVAR.PT 5780 | 5/35 | niklovaná mosaz CW617N, objímka nerezová ocel, těsnění EPDM | 510064 | 725
| 1. Potrubí a press fitinky ALPEX | Uzavírací ventil PRESS - podomítkový - 16x16 | IVAR.PT 5726 | 1/30 | niklovaná/chromovaná mosaz CW617N, těsnění EPDM | 512069 | 1324
| 1. Potrubí a press fitinky ALPEX | Uzavírací ventil PRESS - podomítkový - 20x20 | IVAR.PT 5726 | 1/30 | niklovaná/chromovaná mosaz CW617N, těsnění EPDM | 512071 | 1357
| 1. Potrubí a press fitinky ALPEX | Uzavírací ventil PRESS - podomítkový - 26x26 | IVAR.PT 5726 | 1/30 | niklovaná/chromovaná mosaz CW617N, těsnění EPDM | 512072 | 1411
| 1. Potrubí a press fitinky ALPEX | Uzavírací ventil PRESS - podomítkový - 16x16 | IVAR.PT 5727 | 1/30 | niklovaná/chromovaná mosaz CW617N, těsnění EPDM | 512073 | 1383
| 1. Potrubí a press fitinky ALPEX | Uzavírací ventil PRESS - podomítkový - 20x20 | IVAR.PT 5727 | 1/30 | niklovaná/chromovaná mosaz CW617N, těsnění EPDM | 512075 | 1415
| 1. Potrubí a press fitinky ALPEX | Uzavírací ventil PRESS - podomítkový - 26x26 | IVAR.PT 5727 | 1/30 | niklovaná/chromovaná mosaz CW617N, těsnění EPDM | 512076 | 1470
| 1. Potrubí a press fitinky ALPEX | Montážní šablona - pro uchycení nástěnek PRESS - 100-150mm | IVAR.AS 1928 | 2/30 | pozinkovaný plech | 510037 | 92
| 1. Potrubí a press fitinky ALPEX | Montážní šablona - pro uchycení nástěnek PRESS - 100-150mm | IVAR.AS 1927 | 2/100 | pozinkovaný plech | 510000 | 231
| 1. Potrubí a press fitinky ALPEX | Zátka - pro nástěnky - 1/2"; modrá | IVAR.Z01 | 1/50 | plast | 513015 | 16
| 1. Potrubí a press fitinky ALPEX | Zátka - pro nástěnky - 1/2"; červená | IVAR.Z02 | 1/50 | plast | 513016 | 16
| 1. Potrubí a press fitinky ALPEX | Vsuvka PRESS-PPSU - 16x16 | IVAR.V PPSU | 10/100 | niklovaná mosaz CW617N, objímka nerezová ocel, těsnění EPDM | 88616100 | 123
| 1. Potrubí a press fitinky ALPEX | Vsuvka PRESS-PPSU - 20x20 | IVAR.V PPSU | 10/100 | niklovaná mosaz CW617N, objímka nerezová ocel, těsnění EPDM | 88620100 | 179
| 1. Potrubí a press fitinky ALPEX | Vsuvka PRESS-PPSU - 26x26 | IVAR.V PPSU | 5/50 | niklovaná mosaz CW617N, objímka nerezová ocel, těsnění EPDM | 88626100 | 207
| 1. Potrubí a press fitinky ALPEX | Vsuvka PRESS-PPSU - 32x32 | IVAR.V PPSU | 5/10 | niklovaná mosaz CW617N, objímka nerezová ocel, těsnění EPDM | 88632100 | 318
| 1. Potrubí a press fitinky ALPEX | Vsuvka PRESS-PPSU - 40x40 | IVAR.V PPSU | 3/24 | niklovaná mosaz CW617N, objímka nerezová ocel, těsnění EPDM | 88440100 | 832
| 1. Potrubí a press fitinky ALPEX | Vsuvka PRESS-PPSU - 50x50 | IVAR.V PPSU | 2/10 | niklovaná mosaz CW617N, objímka nerezová ocel, těsnění EPDM | 88450100 | 1083
| 1. Potrubí a press fitinky ALPEX | Vsuvka PRESS-PPSU - 63x63 | IVAR.V PPSU | 1 | niklovaná mosaz CW617N, objímka nerezová ocel, těsnění EPDM | 88463100 | 2140
| 1. Potrubí a press fitinky ALPEX | Vsuvka PRESS-PPSU - redukovaná - 20x16 | IVAR.VR PPSU | 10/100 | plast PPSU, objímka nerezová ocel, těsnění EPDM | 88620130 | 140
| 1. Potrubí a press fitinky ALPEX | Vsuvka PRESS-PPSU - redukovaná - 26x16 | IVAR.VR PPSU | 5/50 | plast PPSU, objímka nerezová ocel, těsnění EPDM | 88626130 | 174
| 1. Potrubí a press fitinky ALPEX | Vsuvka PRESS-PPSU - redukovaná - 26x20 | IVAR.VR PPSU | 5/50 | plast PPSU, objímka nerezová ocel, těsnění EPDM | 88626150 | 179
| 1. Potrubí a press fitinky ALPEX | Vsuvka PRESS-PPSU - redukovaná - 32x20 | IVAR.VR PPSU | 5/50 | plast PPSU, objímka nerezová ocel, těsnění EPDM | 88632150 | 277
| 1. Potrubí a press fitinky ALPEX | Vsuvka PRESS-PPSU - redukovaná - 32x26 | IVAR.VR PPSU | 5/20 | plast PPSU, objímka nerezová ocel, těsnění EPDM | 88632160 | 277
| 1. Potrubí a press fitinky ALPEX | Vsuvka PRESS-PPSU - redukovaná - 32x40 | IVAR.VR PPSU | 3/12 | plast PPSU, objímka nerezová ocel, těsnění EPDM | 88440170 | 755
| 1. Potrubí a press fitinky ALPEX | Vsuvka PRESS-PPSU - redukovaná - 40x50 | IVAR.VR PPSU | 2/10 | plast PPSU, objímka nerezová ocel, těsnění EPDM | 88450180 | 1078
| 1. Potrubí a press fitinky ALPEX | Koleno PRESS 90° - PPSU - 16x16 | IVAR.K PPSU | 10/100 | plast PPSU, objímka nerezová ocel, těsnění EPDM | 88616200 | 136
| 1. Potrubí a press fitinky ALPEX | Koleno PRESS 90° - PPSU - 20x20 | IVAR.K PPSU | 10/100 | plast PPSU, objímka nerezová ocel, těsnění EPDM | 88620200 | 162
| 1. Potrubí a press fitinky ALPEX | Koleno PRESS 90° - PPSU - 26x26 | IVAR.K PPSU | 5/50 | plast PPSU, objímka nerezová ocel, těsnění EPDM | 88626200 | 247
| 1. Potrubí a press fitinky ALPEX | Koleno PRESS 90° - PPSU - 32x32 | IVAR.K PPSU | 5/50 | plast PPSU, objímka nerezová ocel, těsnění EPDM | 88632200 | 356
| 1. Potrubí a press fitinky ALPEX | Koleno PRESS 90° - PPSU - 40x40 | IVAR.K PPSU | 3/18 | plast PPSU, objímka nerezová ocel, těsnění EPDM | 88440200 | 1083
| 1. Potrubí a press fitinky ALPEX | Koleno PRESS 90° - PPSU - 50x50 | IVAR.K PPSU | 2/12 | plast PPSU, objímka nerezová ocel, těsnění EPDM | 88450200 | 1551
| 1. Potrubí a press fitinky ALPEX | Koleno PRESS 90° - PPSU - 63x63 | IVAR.K PPSU | 1 | plast PPSU, objímka nerezová ocel, těsnění EPDM | 88463200 | 2585
| 1. Potrubí a press fitinky ALPEX | Koleno PRESS 45° - PPSU - 26x26 | IVAR.K45 PPSU | 5/20 | plast PPSU, objímka nerezová ocel, těsnění EPDM | 88626201 | 287
| 1. Potrubí a press fitinky ALPEX | Koleno PRESS 45° - PPSU - 32x32 | IVAR.K45 PPSU | 5/20 | plast PPSU, objímka nerezová ocel, těsnění EPDM | 88632201 | 596
| 1. Potrubí a press fitinky ALPEX | Koleno PRESS 45° - PPSU - 40x40 | IVAR.K45 PPSU | 3/12 | plast PPSU, objímka nerezová ocel, těsnění EPDM | 88440201 | 1263
| 1. Potrubí a press fitinky ALPEX | Koleno PRESS 45° - PPSU - 50x50 | IVAR.K45 PPSU | 2/12 | plast PPSU, objímka nerezová ocel, těsnění EPDM | 88450201 | 1551
| 1. Potrubí a press fitinky ALPEX | Koleno PRESS 45° - PPSU - 63x63 | IVAR.K45 PPSU | 1/4 | plast PPSU, objímka nerezová ocel, těsnění EPDM | 88463201 | 2952
| 1. Potrubí a press fitinky ALPEX | T-kus PRESS-PPSU - 16x16x16 | IVAR.T PPSU | 10/100 | plast PPSU, objímka nerezová ocel, těsnění EPDM | 88616300 | 184
| 1. Potrubí a press fitinky ALPEX | T-kus PRESS-PPSU - 20x20x20 | IVAR.T PPSU | 10/100 | plast PPSU, objímka nerezová ocel, těsnění EPDM | 88620300 | 225
| 1. Potrubí a press fitinky ALPEX | T-kus PRESS-PPSU - 26x26x26 | IVAR.T PPSU | 5/50 | plast PPSU, objímka nerezová ocel, těsnění EPDM | 88626300 | 342
| 1. Potrubí a press fitinky ALPEX | T-kus PRESS-PPSU - 32x32x32 | IVAR.T PPSU | 5/50 | plast PPSU, objímka nerezová ocel, těsnění EPDM | 88632300 | 760
| 1. Potrubí a press fitinky ALPEX | T-kus PRESS-PPSU - 40x40x40 | IVAR.T PPSU | 3/12 | plast PPSU, objímka nerezová ocel, těsnění EPDM | 88440300 | 1570
| 1. Potrubí a press fitinky ALPEX | T-kus PRESS-PPSU - 50x50x50 | IVAR.T PPSU | 2/10 | plast PPSU, objímka nerezová ocel, těsnění EPDM | 88450300 | 2106
| 1. Potrubí a press fitinky ALPEX | T-kus PRESS - redukovaný - PPSU - 16x20x16 | IVAR.TR PPSU | 10/50 | plast PPSU, objímka nerezová ocel, těsnění EPDM | 88616350 | 200
| 1. Potrubí a press fitinky ALPEX | T-kus PRESS - redukovaný - PPSU - 20x16x16 | IVAR.TR PPSU | 10/100 | plast PPSU, objímka nerezová ocel, těsnění EPDM | 88620333 | 213
| 1. Potrubí a press fitinky ALPEX | T-kus PRESS - redukovaný - PPSU - 20x16x20 | IVAR.TR PPSU | 10/100 | plast PPSU, objímka nerezová ocel, těsnění EPDM | 88620330 | 220
| 1. Potrubí a press fitinky ALPEX | T-kus PRESS - redukovaný - PPSU - 20x20x16 | IVAR.TR PPSU | 10/100 | plast PPSU, objímka nerezová ocel, těsnění EPDM | 88620303 | 215
| 1. Potrubí a press fitinky ALPEX | T-kus PRESS - redukovaný - PPSU - 20x26x20 | IVAR.TR PPSU | 5/50 | plast PPSU, objímka nerezová ocel, těsnění EPDM | 88620360 | 266
| 1. Potrubí a press fitinky ALPEX | T-kus PRESS - redukovaný - PPSU - 20x32x20 | IVAR.TR PPSU | 5/50 | plast PPSU, objímka nerezová ocel, těsnění EPDM | 88620370 | 481
| 1. Potrubí a press fitinky ALPEX | T-kus PRESS - redukovaný - PPSU - 26x16x20 | IVAR.TR PPSU | 5/50 | plast PPSU, objímka nerezová ocel, těsnění EPDM | 88626335 | 263
| 1. Potrubí a press fitinky ALPEX | T-kus PRESS - redukovaný - PPSU - 26x16x26 | IVAR.TR PPSU | 5/50 | plast PPSU, objímka nerezová ocel, těsnění EPDM | 88626330 | 291
| 1. Potrubí a press fitinky ALPEX | T-kus PRESS - redukovaný - PPSU - 26x20x20 | IVAR.TR PPSU | 5/50 | plast PPSU, objímka nerezová ocel, těsnění EPDM | 88626355 | 272
| 1. Potrubí a press fitinky ALPEX | T-kus PRESS - redukovaný - PPSU - 26x20x26 | IVAR.TR PPSU | 5/50 | plast PPSU, objímka nerezová ocel, těsnění EPDM | 88626350 | 310
| 1. Potrubí a press fitinky ALPEX | T-kus PRESS - redukovaný - PPSU - 26x26x16 | IVAR.TR PPSU | 5/40 | plast PPSU, objímka nerezová ocel, těsnění EPDM | 88626303 | 267
| 1. Potrubí a press fitinky ALPEX | T-kus PRESS - redukovaný - PPSU - 26x26x20 | IVAR.TR PPSU | 5/20 | plast PPSU, objímka nerezová ocel, těsnění EPDM | 88626305 | 321
| 1. Potrubí a press fitinky ALPEX | T-kus PRESS - redukovaný - PPSU - 26x32x20 | IVAR.TR PPSU | 5/50 | plast PPSU, objímka nerezová ocel, těsnění EPDM | 88626375 | 533
| 1. Potrubí a press fitinky ALPEX | T-kus PRESS - redukovaný - PPSU - 32x16x26 | IVAR.TR PPSU | 5/50 | plast PPSU, objímka nerezová ocel, těsnění EPDM | 88632336 | 702
| 1. Potrubí a press fitinky ALPEX | T-kus PRESS - redukovaný - PPSU - 32x16x32 | IVAR.TR PPSU | 5/50 | plast PPSU, objímka nerezová ocel, těsnění EPDM | 88632330 | 413
| 1. Potrubí a press fitinky ALPEX | T-kus PRESS - redukovaný - PPSU - 32x20x20 | IVAR.TR PPSU | 5/50 | plast PPSU, objímka nerezová ocel, těsnění EPDM | 88632355 | 530
| 1. Potrubí a press fitinky ALPEX | T-kus PRESS - redukovaný - PPSU - 32x20x32 | IVAR.TR PPSU | 5/50 | plast PPSU, objímka nerezová ocel, těsnění EPDM | 88632350 | 452
| 1. Potrubí a press fitinky ALPEX | T-kus PRESS - redukovaný - PPSU - 32x26x26 | IVAR.TR PPSU | 5/20 | plast PPSU, objímka nerezová ocel, těsnění EPDM | 88632366 | 450
| 1. Potrubí a press fitinky ALPEX | T-kus PRESS - redukovaný - PPSU - 32x26x32 | IVAR.TR PPSU | 5/20 | plast PPSU, objímka nerezová ocel, těsnění EPDM | 88632360 | 439
| 1. Potrubí a press fitinky ALPEX | T-kus PRESS - redukovaný - PPSU - 40x20x40 | IVAR.TR PPSU | 3/12 | plast PPSU, objímka nerezová ocel, těsnění EPDM | 88440350 | 1461
| 1. Potrubí a press fitinky ALPEX | T-kus PRESS - redukovaný - PPSU - 40x26x40 | IVAR.TR PPSU | 3/12 | plast PPSU, objímka nerezová ocel, těsnění EPDM | 88440360 | 1502
| 1. Potrubí a press fitinky ALPEX | T-kus PRESS - redukovaný - PPSU - 40x32x40 | IVAR.TR PPSU | 3/12 | plast PPSU, objímka nerezová ocel, těsnění EPDM | 88440370 | 1571
| 1. Potrubí a press fitinky ALPEX | T-kus PRESS - redukovaný - PPSU - 50x40x50 | IVAR.TR PPSU | 2/10 | plast PPSU, objímka nerezová ocel, těsnění EPDM | 88450380 | 2029
| 1. Potrubí a press fitinky ALPEX | Zátka PRESS-PPSU - 16 | IVAR.Z PPSU | 10/100 | plast PPSU, objímka nerezová ocel, těsnění EPDM | 88616820 | 91
| 1. Potrubí a press fitinky ALPEX | Vsuvka PUSH-PPSU - 16x16 | IVAR.PUSH-V | 10 | plast PPSU, objímka nerezová ocel, těsnění EPDM | 88316100 | 225
| 1. Potrubí a press fitinky ALPEX | Vsuvka PUSH-PPSU - 20x20 | IVAR.PUSH-V | 10 | plast PPSU, objímka nerezová ocel, těsnění EPDM | 88320100 | 235
| 1. Potrubí a press fitinky ALPEX | Vsuvka PUSH-PPSU - 26x26 | IVAR.PUSH-V | 5 | plast PPSU, objímka nerezová ocel, těsnění EPDM | 88326100 | 386
| 1. Potrubí a press fitinky ALPEX | Vsuvka PUSH-PPSU - redukovaná - 20x16 | IVAR.PUSH-VR | 10 | plast PPSU, objímka nerezová ocel, těsnění EPDM | 88320130 | 235
| 1. Potrubí a press fitinky ALPEX | Vsuvka PUSH-PPSU - redukovaná - 26x16 | IVAR.PUSH-VR | 5 | plast PPSU, objímka nerezová ocel, těsnění EPDM | 88326130 | 309
| 1. Potrubí a press fitinky ALPEX | Vsuvka PUSH-PPSU - redukovaná - 26x20 | IVAR.PUSH-VR | 5 | plast PPSU, objímka nerezová ocel, těsnění EPDM | 88326150 | 375
| 1. Potrubí a press fitinky ALPEX | Přechodka PUSH - závit vnější - 16x1/2"M | IVAR.PUSH-PM | 10 | mosaz CW617N, objímka nerezová ocel, těsnění EPDM | 87316762 | 261
| 1. Potrubí a press fitinky ALPEX | Přechodka PUSH - závit vnější - 20x1/2"M | IVAR.PUSH-PM | 10 | mosaz CW617N, objímka nerezová ocel, těsnění EPDM | 87320762 | 347
| 1. Potrubí a press fitinky ALPEX | Přechodka PUSH - závit vnější - 20x3/4"M | IVAR.PUSH-PM | 10 | mosaz CW617N, objímka nerezová ocel, těsnění EPDM | 87320763 | 365
| 1. Potrubí a press fitinky ALPEX | Přechodka PUSH - závit vnější - 26x3/4"M | IVAR.PUSH-PM | 5 | mosaz CW617N, objímka nerezová ocel, těsnění EPDM | 87326763 | 547
| 1. Potrubí a press fitinky ALPEX | Přechodka PUSH - závit vnější - 26x1"M | IVAR.PUSH-PM | 5 | mosaz CW617N, objímka nerezová ocel, těsnění EPDM | 87326764 | 645
| 1. Potrubí a press fitinky ALPEX | Přechodka PUSH - závit vnitřní - 16x1/2"F | IVAR.PUSH-PF | 10 | mosaz CW617N, objímka nerezová ocel, těsnění EPDM | 87316772 | 289
| 1. Potrubí a press fitinky ALPEX | Přechodka PUSH - závit vnitřní - 20x1/2"F | IVAR.PUSH-PF | 10 | mosaz CW617N, objímka nerezová ocel, těsnění EPDM | 87320772 | 449
| 1. Potrubí a press fitinky ALPEX | Přechodka PUSH - závit vnitřní - 20x3/4"F | IVAR.PUSH-PF | 10 | mosaz CW617N, objímka nerezová ocel, těsnění EPDM | 87320773 | 427
| 1. Potrubí a press fitinky ALPEX | Přechodka PUSH - závit vnitřní - 26x3/4"F | IVAR.PUSH-PF | 5 | mosaz CW617N, objímka nerezová ocel, těsnění EPDM | 87326773 | 679
| 1. Potrubí a press fitinky ALPEX | Přechodka PUSH - závit vnitřní - 26x1"F | IVAR.PUSH-PF | 5 | mosaz CW617N, objímka nerezová ocel, těsnění EPDM | 87326774 | 775
| 1. Potrubí a press fitinky ALPEX | Koleno PUSH 90°- PPSU - 16x16 | IVAR.PUSH-K | 10 | plast PPSU, objímka nerezová ocel, těsnění EPDM | 88316200 | 235
| 1. Potrubí a press fitinky ALPEX | Koleno PUSH 90°- PPSU - 20x20 | IVAR.PUSH-K | 10 | plast PPSU, objímka nerezová ocel, těsnění EPDM | 88320200 | 271
| 1. Potrubí a press fitinky ALPEX | Koleno PUSH 90°- PPSU - 26x26 | IVAR.PUSH-K | 5 | plast PPSU, objímka nerezová ocel, těsnění EPDM | 88326200 | 424
| 1. Potrubí a press fitinky ALPEX | Koleno PUSH 90° - závit vnější - 16x1/2"M | IVAR.PUSH-KM | 10 | mosaz CW617N, objímka nerezová ocel, těsnění EPDM | 87316782 | 394
| 1. Potrubí a press fitinky ALPEX | Koleno PUSH 90° - závit vnější - 20x1/2"M | IVAR.PUSH-KM | 10 | mosaz CW617N, objímka nerezová ocel, těsnění EPDM | 87320782 | 736
| 1. Potrubí a press fitinky ALPEX | Koleno PUSH 90° - závit vnější - 20x3/4"M | IVAR.PUSH-KM | 10 | mosaz CW617N, objímka nerezová ocel, těsnění EPDM | 87320783 | 787
| 1. Potrubí a press fitinky ALPEX | Koleno PUSH 90° - závit vnější - 26x3/4"M | IVAR.PUSH-KM | 5 | mosaz CW617N, objímka nerezová ocel, těsnění EPDM | 87326783 | 850
| 1. Potrubí a press fitinky ALPEX | Koleno PUSH 90° - závit vnitřní - 16x1/2"F | IVAR.PUSH-KF | 10 | mosaz CW617N, objímka nerezová ocel, těsnění EPDM | 87316792 | 416
| 1. Potrubí a press fitinky ALPEX | Koleno PUSH 90° - závit vnitřní - 20x1/2"F | IVAR.PUSH-KF | 10 | mosaz CW617N, objímka nerezová ocel, těsnění EPDM | 87320792 | 642
| 1. Potrubí a press fitinky ALPEX | Koleno PUSH 90° - závit vnitřní - 20x3/4"F | IVAR.PUSH-KF | 10 | mosaz CW617N, objímka nerezová ocel, těsnění EPDM | 87320793 | 676
| 1. Potrubí a press fitinky ALPEX | Koleno PUSH 90° - závit vnitřní - 26x3/4"F | IVAR.PUSH-KF | 5 | mosaz CW617N, objímka nerezová ocel, těsnění EPDM | 87326793 | 843
| 1. Potrubí a press fitinky ALPEX | Nástěnka PUSH - 1/2"x16 | IVAR.PUSH-N | 20 | mosaz CW617N, objímka nerezová ocel, těsnění EPDM | 87316720 | 622
| 1. Potrubí a press fitinky ALPEX | Nástěnka PUSH - 1/2"x20 | IVAR.PUSH-N | 20 | mosaz CW617N, objímka nerezová ocel, těsnění EPDM | 87320720 | 879
| 1. Potrubí a press fitinky ALPEX | Nástěnka PUSH - 3/4"x20 | IVAR.PUSH-N | 10 | mosaz CW617N, objímka nerezová ocel, těsnění EPDM | 87320723 | 1014
| 1. Potrubí a press fitinky ALPEX | T-kus PUSH-PPSU - 16x16x16 | IVAR.PUSH-T | 10 | plast PPSU, objímka nerezová ocel, těsnění EPDM | 88316300 | 325
| 1. Potrubí a press fitinky ALPEX | T-kus PUSH-PPSU - 20x20x20 | IVAR.PUSH-T | 10 | plast PPSU, objímka nerezová ocel, těsnění EPDM | 88320300 | 397
| 1. Potrubí a press fitinky ALPEX | T-kus PUSH-PPSU - 26x26x26 | IVAR.PUSH-T | 5 | plast PPSU, objímka nerezová ocel, těsnění EPDM | 88326300 | 566
| 1. Potrubí a press fitinky ALPEX | T-kus PUSH-PPSU - redukovaný - 20x16x16 | IVAR.PUSH-TR | 10 | plast PPSU, objímka nerezová ocel, těsnění EPDM | 88320333 | 425
| 1. Potrubí a press fitinky ALPEX | T-kus PUSH-PPSU - redukovaný - 20x16x20 | IVAR.PUSH-TR | 10 | plast PPSU, objímka nerezová ocel, těsnění EPDM | 88320330 | 425
| 1. Potrubí a press fitinky ALPEX | T-kus PUSH-PPSU - redukovaný - 20x20x16 | IVAR.PUSH-TR | 10 | plast PPSU, objímka nerezová ocel, těsnění EPDM | 88320303 | 429
| 1. Potrubí a press fitinky ALPEX | T-kus PUSH-PPSU - redukovaný - 26x16x20 | IVAR.PUSH-TR | 5 | plast PPSU, objímka nerezová ocel, těsnění EPDM | 88326335 | 583
| 1. Potrubí a press fitinky ALPEX | T-kus PUSH-PPSU - redukovaný - 26x16x26 | IVAR.PUSH-TR | 5 | plast PPSU, objímka nerezová ocel, těsnění EPDM | 88326330 | 597
| 1. Potrubí a press fitinky ALPEX | T-kus PUSH-PPSU - redukovaný - 26x20x20 | IVAR.PUSH-TR | 5 | plast PPSU, objímka nerezová ocel, těsnění EPDM | 88326355 | 592
| 1. Potrubí a press fitinky ALPEX | T-kus PUSH-PPSU - redukovaný - 26x20x26 | IVAR.PUSH-TR | 5 | plast PPSU, objímka nerezová ocel, těsnění EPDM | 88326350 | 601
| 1. Potrubí a press fitinky ALPEX | T-kus PUSH - závit vnitřní - 16x1/2"Fx16 | IVAR.PUSH-TF | 10 | mosaz CW617N, objímka nerezová ocel, těsnění EPDM | 87316742 | 792
| 1. Potrubí a press fitinky ALPEX | T-kus PUSH - závit vnitřní - 20x1/2"Fx20 | IVAR.PUSH-TF | 10 | mosaz CW617N, objímka nerezová ocel, těsnění EPDM | 87320742 | 902
| 1. Potrubí a press fitinky ALPEX | T-kus PUSH - závit vnitřní - 20x3/4"Fx20 | IVAR.PUSH-TF | 10 | mosaz CW617N, objímka nerezová ocel, těsnění EPDM | 87320743 | 1008
| 1. Potrubí a press fitinky ALPEX | T-kus PUSH - závit vnitřní - 26x3/4"Fx26 | IVAR.PUSH-TF | 5 | mosaz CW617N, objímka nerezová ocel, těsnění EPDM | 87326743 | 1190
| 1. Potrubí a press fitinky ALPEX | Zátka PUSH-PPSU - 16 | IVAR.PUSH-Z | 10 | plast PPSU, objímka nerezová ocel, těsnění EPDM | 88316820 | 149
| 1. Potrubí a press fitinky ALPEX | Objímka - pro PRESS fitinky mosaz - 16x2 | IVAR.O-PRESS | 1 | objímka nerezová ocel, aretační kroužek plast | 120082/85 | 47
| 1. Potrubí a press fitinky ALPEX | Objímka - pro PRESS fitinky mosaz - 18x2 | IVAR.O-PRESS | 1 | objímka nerezová ocel, aretační kroužek plast | 120094/88 | 55
| 1. Potrubí a press fitinky ALPEX | Objímka - pro PRESS fitinky mosaz - 20x2 | IVAR.O-PRESS | 1 | objímka nerezová ocel, aretační kroužek plast | 120086/88 | 50
| 1. Potrubí a press fitinky ALPEX | Objímka - pro PRESS fitinky mosaz - 26x3 | IVAR.O-PRESS | 1 | objímka nerezová ocel, aretační kroužek plast | 120087/89 | 77
| 1. Potrubí a press fitinky ALPEX | Objímka - pro PRESS fitinky mosaz - 32x3 | IVAR.O-PRESS | 1 | objímka nerezová ocel, aretační kroužek plast | 120191/90 | 96
| 1. Potrubí a press fitinky ALPEX | Objímka - pro PRESS fitinky mosaz - 40x3,5 | IVAR.O-PRESS | 1 | objímka nerezová ocel, aretační kroužek plast | 120038 | 173
| 1. Potrubí a press fitinky ALPEX | Objímka - pro PRESS fitinky mosaz - 50x4 | IVAR.O-PRESS | 1 | objímka nerezová ocel, aretační kroužek plast | 120039 | 247
| 1. Potrubí a press fitinky ALPEX | Objímka - pro PRESS fitinky mosaz - 63x4,5 | IVAR.O-PRESS | 1 | objímka nerezová ocel, aretační kroužek plast | 120040 | 351
| 1. Potrubí a press fitinky ALPEX | Objímka - pro PRESS fitinky mosaz - 75x5 | IVAR.O-PRESS | 1 | objímka nerezová ocel, aretační kroužek plast | 86775505 | 970
| 1. Potrubí a press fitinky ALPEX | O-kroužek - pro PRESS fitinky mosaz - 16x2 | IVAR.OR | 1 | EPDM | 120028 | 13
| 1. Potrubí a press fitinky ALPEX | O-kroužek - pro PRESS fitinky mosaz - 18x2 | IVAR.OR | 1 | EPDM | 120029 | 19
| 1. Potrubí a press fitinky ALPEX | O-kroužek - pro PRESS fitinky mosaz - 20x2 | IVAR.OR | 1 | EPDM | 120016 | 19
| 1. Potrubí a press fitinky ALPEX | O-kroužek - 1/2"; 26x3 | IVAR.OR | 1 | EPDM | 120019 | 21
| 1. Potrubí a press fitinky ALPEX | O-kroužek - pro PRESS fitinky mosaz - 32x3 | IVAR.OR | 1 | EPDM | 120063 | 27
| 1. Potrubí a press fitinky ALPEX | O-kroužek - pro PRESS fitinky mosaz - 40x3,5 | IVAR.OR | 1 | EPDM | 120024 | 43
| 1. Potrubí a press fitinky ALPEX | O-kroužek - pro PRESS fitinky mosaz - 50x4 | IVAR.OR | 1 | EPDM | 120004 | 56
| 1. Potrubí a press fitinky ALPEX | O-kroužek - pro PRESS fitinky mosaz - 63x4,5 | IVAR.OR | 1 | EPDM | 120005 | 71
| 1. Potrubí a press fitinky ALPEX | O-kroužek - pro PRESS fitinky mosaz - 75x5 | IVAR.OR | 1 | EPDM | 86775510 | 151
| 1. Potrubí a press fitinky ALPEX | Objímka - pro PRESS fitinky PPSU - 16x2 | IVAR.O-PRESS PPSU | 1 | objímka nerezová ocel, aretační kroužek plast | 86816505 | 104
| 1. Potrubí a press fitinky ALPEX | Objímka - pro PRESS fitinky PPSU - 20x2 | IVAR.O-PRESS PPSU | 1 | objímka nerezová ocel, aretační kroužek plast | 86820505 | 104
| 1. Potrubí a press fitinky ALPEX | Objímka - pro PRESS fitinky PPSU - 26x3 | IVAR.O-PRESS PPSU | 1 | objímka nerezová ocel, aretační kroužek plast | 86826505 | 104
| 1. Potrubí a press fitinky ALPEX | Objímka - pro PRESS fitinky PPSU - 32x3 | IVAR.O-PRESS PPSU | 1 | objímka nerezová ocel, aretační kroužek plast | 86832505 | 207
| 1. Potrubí a press fitinky ALPEX | O-kroužek - pro PRESS fitinky PPSU - 16x2 | IVAR.OR-PPSU | 1 | EPDM | 74716510 | 25
| 1. Potrubí a press fitinky ALPEX | O-kroužek - pro PRESS fitinky PPSU - 20x2 | IVAR.OR-PPSU | 1 | EPDM | 74720510 | 25
| 1. Potrubí a press fitinky ALPEX | O-kroužek - pro PRESS fitinky PPSU - 26x3 | IVAR.OR-PPSU | 1 | EPDM | 84726510 | 25
| 1. Potrubí a press fitinky ALPEX | O-kroužek - pro PRESS fitinky PPSU - 32x3 | IVAR.OR-PPSU | 1 | EPDM | 84732510 | 25
| 1. Potrubí a press fitinky ALPEX | Montážní přípravek - k povolení spoje PUSH - 16 | IVAR.MP | 1 |  | 88316900 | 1396
| 1. Potrubí a press fitinky ALPEX | Montážní přípravek - k povolení spoje PUSH - 20 | IVAR.MP | 1 |  | 88320900 | 1490
| 2. Potrubí a press fitinky ocel | Trubka IVAR.C-STEEL - uhlíková ocel vně pozinkovaná - 15mm; 1,2mm - 6m | IVAR.IVCT | 6m | uhlíková ocel vně pozinkovaná | IVCT.15 | 128
| 2. Potrubí a press fitinky ocel | Trubka IVAR.C-STEEL - uhlíková ocel vně pozinkovaná - 18mm; 1,2mm - 6m | IVAR.IVCT | 6m | uhlíková ocel vně pozinkovaná | IVCT.18 | 133
| 2. Potrubí a press fitinky ocel | Trubka IVAR.C-STEEL - uhlíková ocel vně pozinkovaná - 22mm; 1,5mm - 6m | IVAR.IVCT | 6m | uhlíková ocel vně pozinkovaná | IVCT.22 | 179
| 2. Potrubí a press fitinky ocel | Trubka IVAR.C-STEEL - uhlíková ocel vně pozinkovaná - 28mm; 1,5mm - 6m | IVAR.IVCT | 6m | uhlíková ocel vně pozinkovaná | IVCT.28 | 235
| 2. Potrubí a press fitinky ocel | Trubka IVAR.C-STEEL - uhlíková ocel vně pozinkovaná - 35mm; 1,5mm - 6m | IVAR.IVCT | 6m | uhlíková ocel vně pozinkovaná | IVCT.35 | 302
| 2. Potrubí a press fitinky ocel | Trubka IVAR.C-STEEL - uhlíková ocel vně pozinkovaná - 42mm; 1,5mm - 6m | IVAR.IVCT | 6m | uhlíková ocel vně pozinkovaná | IVCT.42 | 337
| 2. Potrubí a press fitinky ocel | Trubka IVAR.C-STEEL - uhlíková ocel vně pozinkovaná - 54mm; 1,5mm - 6m | IVAR.IVCT | 6m | uhlíková ocel vně pozinkovaná | IVCT.54 | 484
| 2. Potrubí a press fitinky ocel | Trubka IVAR.C-STEEL - uhlíková ocel vně pozinkovaná - 76,1mm; 2mm - 6m | IVAR.IVCT | 6m | uhlíková ocel vně pozinkovaná | IVCT.76 | 988
| 2. Potrubí a press fitinky ocel | Trubka IVAR.C-STEEL - uhlíková ocel vně pozinkovaná - 88,9mm; 2mm - 6m | IVAR.IVCT | 6m | uhlíková ocel vně pozinkovaná | IVCT.89 | 1108
| 2. Potrubí a press fitinky ocel | Trubka IVAR.C-STEEL - uhlíková ocel vně pozinkovaná - 108mm; 2mm - 6m | IVAR.IVCT | 6m | uhlíková ocel vně pozinkovaná | IVCT.108 | 1746
| 2. Potrubí a press fitinky ocel | Trubka IVAR.C-STEEL - uhlíková ocel uvnitř/vně pozinkovaná - 15mm; 1,2mm - 6m | IVAR.IVCCT | 6m | uhlíková ocel uvnitř/vně pozinkovaná | IVCCT.15 | 124
| 2. Potrubí a press fitinky ocel | Trubka IVAR.C-STEEL - uhlíková ocel uvnitř/vně pozinkovaná - 18mm; 1,2mm - 6m | IVAR.IVCCT | 6m | uhlíková ocel uvnitř/vně pozinkovaná | IVCCT.18 | 142
| 2. Potrubí a press fitinky ocel | Trubka IVAR.C-STEEL - uhlíková ocel uvnitř/vně pozinkovaná - 22mm; 1,5mm - 6m | IVAR.IVCCT | 6m | uhlíková ocel uvnitř/vně pozinkovaná | IVCCT.22 | 217
| 2. Potrubí a press fitinky ocel | Trubka IVAR.C-STEEL - uhlíková ocel uvnitř/vně pozinkovaná - 28mm; 1,5mm - 6m | IVAR.IVCCT | 6m | uhlíková ocel uvnitř/vně pozinkovaná | IVCCT.28 | 280
| 2. Potrubí a press fitinky ocel | Trubka IVAR.C-STEEL - uhlíková ocel uvnitř/vně pozinkovaná - 35mm; 1,5mm - 6m | IVAR.IVCCT | 6m | uhlíková ocel uvnitř/vně pozinkovaná | IVCCT.35 | 354
| 2. Potrubí a press fitinky ocel | Trubka IVAR.C-STEEL - uhlíková ocel uvnitř/vně pozinkovaná - 42mm; 1,5mm - 6m | IVAR.IVCCT | 6m | uhlíková ocel uvnitř/vně pozinkovaná | IVCCT.42 | 427
| 2. Potrubí a press fitinky ocel | Trubka IVAR.C-STEEL - uhlíková ocel uvnitř/vně pozinkovaná - 54mm; 1,5mm - 6m | IVAR.IVCCT | 6m | uhlíková ocel uvnitř/vně pozinkovaná | IVCCT.54 | 556
| 2. Potrubí a press fitinky ocel | Trubka IVAR.C-STEEL - uhlíková ocel uvnitř/vně pozinkovaná - 76,1mm; 2mm - 6m | IVAR.IVCCT | 6m | uhlíková ocel uvnitř/vně pozinkovaná | IVCCT.76 | 1043
| 2. Potrubí a press fitinky ocel | Trubka IVAR.C-STEEL - uhlíková ocel uvnitř/vně pozinkovaná - 88,9mm; 2mm - 6m | IVAR.IVCCT | 6m | uhlíková ocel uvnitř/vně pozinkovaná | IVCCT.89 | 1224
| 2. Potrubí a press fitinky ocel | Trubka IVAR.C-STEEL - uhlíková ocel uvnitř/vně pozinkovaná - 108mm; 2mm - 6m | IVAR.IVCCT | 6m | uhlíková ocel uvnitř/vně pozinkovaná | IVCCT.108 | 1650
| 2. Potrubí a press fitinky ocel | Nátrubek - C - 15mm | IVAR.IVC10 | 20 | uhlíková pozinkovaná ocel, O-kroužek EPDM | IVC10.15 | 56
| 2. Potrubí a press fitinky ocel | Nátrubek - C - 18mm | IVAR.IVC10 | 20 | uhlíková pozinkovaná ocel, O-kroužek EPDM | IVC10.18 | 57
| 2. Potrubí a press fitinky ocel | Nátrubek - C - 22mm | IVAR.IVC10 | 20 | uhlíková pozinkovaná ocel, O-kroužek EPDM | IVC10.22 | 64
| 2. Potrubí a press fitinky ocel | Nátrubek - C - 28mm | IVAR.IVC10 | 20 | uhlíková pozinkovaná ocel, O-kroužek EPDM | IVC10.28 | 82
| 2. Potrubí a press fitinky ocel | Nátrubek - C - 35mm | IVAR.IVC10 | 10 | uhlíková pozinkovaná ocel, O-kroužek EPDM | IVC10.35 | 130
| 2. Potrubí a press fitinky ocel | Nátrubek - C - 42mm | IVAR.IVC10 | 8 | uhlíková pozinkovaná ocel, O-kroužek EPDM | IVC10.42 | 174
| 2. Potrubí a press fitinky ocel | Nátrubek - C - 54mm | IVAR.IVC10 | 6 | uhlíková pozinkovaná ocel, O-kroužek EPDM | IVC10.54 | 209
| 2. Potrubí a press fitinky ocel | Nátrubek - C - 76,1mm | IVAR.IVC10 | 1 | uhlíková pozinkovaná ocel, O-kroužek EPDM | IVC10.76 | 768
| 2. Potrubí a press fitinky ocel | Nátrubek - C - 88,9mm | IVAR.IVC10 | 1 | uhlíková pozinkovaná ocel, O-kroužek EPDM | IVC10.89 | 956
| 2. Potrubí a press fitinky ocel | Nátrubek - C - 108mm | IVAR.IVC10 | 1 | uhlíková pozinkovaná ocel, O-kroužek EPDM | IVC10.108 | 1273
| 2. Potrubí a press fitinky ocel | Nátrubek - přesuvný - C - 15mm | IVAR.IVC11 | 20 | uhlíková pozinkovaná ocel, O-kroužek EPDM | IVC11.15 | 69
| 2. Potrubí a press fitinky ocel | Nátrubek - přesuvný - C - 18mm | IVAR.IVC11 | 20 | uhlíková pozinkovaná ocel, O-kroužek EPDM | IVC11.18 | 77
| 2. Potrubí a press fitinky ocel | Nátrubek - přesuvný - C - 22mm | IVAR.IVC11 | 20 | uhlíková pozinkovaná ocel, O-kroužek EPDM | IVC11.22 | 86
| 2. Potrubí a press fitinky ocel | Nátrubek - přesuvný - C - 28mm | IVAR.IVC11 | 20 | uhlíková pozinkovaná ocel, O-kroužek EPDM | IVC11.28 | 107
| 2. Potrubí a press fitinky ocel | Nátrubek - přesuvný - C - 35mm | IVAR.IVC11 | 10 | uhlíková pozinkovaná ocel, O-kroužek EPDM | IVC11.35 | 192
| 2. Potrubí a press fitinky ocel | Nátrubek - přesuvný - C - 42mm | IVAR.IVC11 | 6 | uhlíková pozinkovaná ocel, O-kroužek EPDM | IVC11.42 | 229
| 2. Potrubí a press fitinky ocel | Nátrubek - přesuvný - C - 54mm | IVAR.IVC11 | 4 | uhlíková pozinkovaná ocel, O-kroužek EPDM | IVC11.54 | 270
| 2. Potrubí a press fitinky ocel | Nátrubek - přesuvný - C - 76,1mm | IVAR.IVC11 | 1 | uhlíková pozinkovaná ocel, O-kroužek EPDM | IVC11.76 | 1133
| 2. Potrubí a press fitinky ocel | Nátrubek - přesuvný - C - 88,9mm | IVAR.IVC11 | 1 | uhlíková pozinkovaná ocel, O-kroužek EPDM | IVC11.89 | 1490
| 2. Potrubí a press fitinky ocel | Nátrubek - přesuvný - C - 108mm | IVAR.IVC11 | 1 | uhlíková pozinkovaná ocel, O-kroužek EPDM | IVC11.108 | 1502
| 2. Potrubí a press fitinky ocel | Redukce - s jedním zásuvným koncem - C - 18-15mm | IVAR.IVC12 | 20 | uhlíková pozinkovaná ocel, O-kroužek EPDM | IVC12.1815 | 63
| 2. Potrubí a press fitinky ocel | Redukce - s jedním zásuvným koncem - C - 22-15mm | IVAR.IVC12 | 20 | uhlíková pozinkovaná ocel, O-kroužek EPDM | IVC12.2215 | 83
| 2. Potrubí a press fitinky ocel | Redukce - s jedním zásuvným koncem - C - 22-18mm | IVAR.IVC12 | 20 | uhlíková pozinkovaná ocel, O-kroužek EPDM | IVC12.2218 | 85
| 2. Potrubí a press fitinky ocel | Redukce - s jedním zásuvným koncem - C - 28-15mm | IVAR.IVC12 | 20 | uhlíková pozinkovaná ocel, O-kroužek EPDM | IVC12.2815 | 123
| 2. Potrubí a press fitinky ocel | Redukce - s jedním zásuvným koncem - C - 28-18mm | IVAR.IVC12 | 20 | uhlíková pozinkovaná ocel, O-kroužek EPDM | IVC12.2818 | 126
| 2. Potrubí a press fitinky ocel | Redukce - s jedním zásuvným koncem - C - 28-22mm | IVAR.IVC12 | 20 | uhlíková pozinkovaná ocel, O-kroužek EPDM | IVC12.2822 | 96
| 2. Potrubí a press fitinky ocel | Redukce - s jedním zásuvným koncem - C - 35-15mm | IVAR.IVC12 | 10 | uhlíková pozinkovaná ocel, O-kroužek EPDM | IVC12.3515 | 179
| 2. Potrubí a press fitinky ocel | Redukce - s jedním zásuvným koncem - C - 35-18mm | IVAR.IVC12 | 10 | uhlíková pozinkovaná ocel, O-kroužek EPDM | IVC12.3518 | 206
| 2. Potrubí a press fitinky ocel | Redukce - s jedním zásuvným koncem - C - 35-22mm | IVAR.IVC12 | 10 | uhlíková pozinkovaná ocel, O-kroužek EPDM | IVC12.3522 | 140
| 2. Potrubí a press fitinky ocel | Redukce - s jedním zásuvným koncem - C - 35-28mm | IVAR.IVC12 | 10 | uhlíková pozinkovaná ocel, O-kroužek EPDM | IVC12.3528 | 102
| 2. Potrubí a press fitinky ocel | Redukce - s jedním zásuvným koncem - C - 42-18mm | IVAR.IVC12 | 6 | uhlíková pozinkovaná ocel, O-kroužek EPDM | IVC12.4218 | 360
| 2. Potrubí a press fitinky ocel | Redukce - s jedním zásuvným koncem - C - 42-22mm | IVAR.IVC12 | 6 | uhlíková pozinkovaná ocel, O-kroužek EPDM | IVC12.4222 | 229
| 2. Potrubí a press fitinky ocel | Redukce - s jedním zásuvným koncem - C - 42-28mm | IVAR.IVC12 | 6 | uhlíková pozinkovaná ocel, O-kroužek EPDM | IVC12.4228 | 233
| 2. Potrubí a press fitinky ocel | Redukce - s jedním zásuvným koncem - C - 42-35mm | IVAR.IVC12 | 6 | uhlíková pozinkovaná ocel, O-kroužek EPDM | IVC12.4235 | 168
| 2. Potrubí a press fitinky ocel | Redukce - s jedním zásuvným koncem - C - 54-18mm | IVAR.IVC12 | 4 | uhlíková pozinkovaná ocel, O-kroužek EPDM | IVC12.5418 | 603
| 2. Potrubí a press fitinky ocel | Redukce - s jedním zásuvným koncem - C - 54-22mm | IVAR.IVC12 | 4 | uhlíková pozinkovaná ocel, O-kroužek EPDM | IVC12.5422 | 556
| 2. Potrubí a press fitinky ocel | Redukce - s jedním zásuvným koncem - C - 54-28mm | IVAR.IVC12 | 4 | uhlíková pozinkovaná ocel, O-kroužek EPDM | IVC12.5428 | 558
| 2. Potrubí a press fitinky ocel | Redukce - s jedním zásuvným koncem - C - 54-35mm | IVAR.IVC12 | 4 | uhlíková pozinkovaná ocel, O-kroužek EPDM | IVC12.5435 | 383
| 2. Potrubí a press fitinky ocel | Redukce - s jedním zásuvným koncem - C - 54-42mm | IVAR.IVC12 | 4 | uhlíková pozinkovaná ocel, O-kroužek EPDM | IVC12.5442 | 310
| 2. Potrubí a press fitinky ocel | Redukce - s jedním zásuvným koncem - C - 76,1-42mm | IVAR.IVC12 | 1 | uhlíková pozinkovaná ocel, O-kroužek EPDM | IVC12.7642 | 1115
| 2. Potrubí a press fitinky ocel | Redukce - s jedním zásuvným koncem - C - 76,1-54mm | IVAR.IVC12 | 1 | uhlíková pozinkovaná ocel, O-kroužek EPDM | IVC12.7654 | 1124
| 2. Potrubí a press fitinky ocel | Redukce - s jedním zásuvným koncem - C - 88,9-54mm | IVAR.IVC12 | 1 | uhlíková pozinkovaná ocel, O-kroužek EPDM | IVC12.8954 | 1243
| 2. Potrubí a press fitinky ocel | Redukce - s jedním zásuvným koncem - C - 88,9-76,1mm | IVAR.IVC12 | 1 | uhlíková pozinkovaná ocel, O-kroužek EPDM | IVC12.8976 | 1263
| 2. Potrubí a press fitinky ocel | Redukce - s jedním zásuvným koncem - C - 108-54mm | IVAR.IVC12 | 1 | uhlíková pozinkovaná ocel, O-kroužek EPDM | IVC12.10854 | 1614
| 2. Potrubí a press fitinky ocel | Redukce - s jedním zásuvným koncem - C - 108-76,1mm | IVAR.IVC12 | 1 | uhlíková pozinkovaná ocel, O-kroužek EPDM | IVC12.10876 | 1624
| 2. Potrubí a press fitinky ocel | Redukce - s jedním zásuvným koncem - C - 108-88,9mm | IVAR.IVC12 | 1 | uhlíková pozinkovaná ocel, O-kroužek EPDM | IVC12.10889 | 1919
| 2. Potrubí a press fitinky ocel | Oblouk 90° - C - 15mm | IVAR.IVC20 | 20 | uhlíková pozinkovaná ocel, O-kroužek EPDM | IVC20.15 | 83
| 2. Potrubí a press fitinky ocel | Oblouk 90° - C - 18mm | IVAR.IVC20 | 20 | uhlíková pozinkovaná ocel, O-kroužek EPDM | IVC20.18 | 92
| 2. Potrubí a press fitinky ocel | Oblouk 90° - C - 22mm | IVAR.IVC20 | 20 | uhlíková pozinkovaná ocel, O-kroužek EPDM | IVC20.22 | 105
| 2. Potrubí a press fitinky ocel | Oblouk 90° - C - 28mm | IVAR.IVC20 | 10 | uhlíková pozinkovaná ocel, O-kroužek EPDM | IVC20.28 | 140
| 2. Potrubí a press fitinky ocel | Oblouk 90° - C - 35mm | IVAR.IVC20 | 10 | uhlíková pozinkovaná ocel, O-kroužek EPDM | IVC20.35 | 270
| 2. Potrubí a press fitinky ocel | Oblouk 90° - C - 42mm | IVAR.IVC20 | 6 | uhlíková pozinkovaná ocel, O-kroužek EPDM | IVC20.42 | 452
| 2. Potrubí a press fitinky ocel | Oblouk 90° - C - 54mm | IVAR.IVC20 | 6 | uhlíková pozinkovaná ocel, O-kroužek EPDM | IVC20.54 | 585
| 2. Potrubí a press fitinky ocel | Oblouk 90° - C - 76,1mm | IVAR.IVC20 | 1 | uhlíková pozinkovaná ocel, O-kroužek EPDM | IVC20.76 | 1374
| 2. Potrubí a press fitinky ocel | Oblouk 90° - C - 88,9mm | IVAR.IVC20 | 1 | uhlíková pozinkovaná ocel, O-kroužek EPDM | IVC20.89 | 1893
| 2. Potrubí a press fitinky ocel | Oblouk 90° - C - 108mm | IVAR.IVC20 | 1 | uhlíková pozinkovaná ocel, O-kroužek EPDM | IVC20.108 | 2681
| 2. Potrubí a press fitinky ocel | Oblouk 90° - s jedním zásuvným koncem - C - 15mm | IVAR.IVC21 | 20 | uhlíková pozinkovaná ocel, O-kroužek EPDM | IVC21.15 | 87
| 2. Potrubí a press fitinky ocel | Oblouk 90° - s jedním zásuvným koncem - C - 18mm | IVAR.IVC21 | 20 | uhlíková pozinkovaná ocel, O-kroužek EPDM | IVC21.18 | 95
| 2. Potrubí a press fitinky ocel | Oblouk 90° - s jedním zásuvným koncem - C - 22mm | IVAR.IVC21 | 20 | uhlíková pozinkovaná ocel, O-kroužek EPDM | IVC21.22 | 107
| 2. Potrubí a press fitinky ocel | Oblouk 90° - s jedním zásuvným koncem - C - 28mm | IVAR.IVC21 | 10 | uhlíková pozinkovaná ocel, O-kroužek EPDM | IVC21.28 | 140
| 2. Potrubí a press fitinky ocel | Oblouk 90° - s jedním zásuvným koncem - C - 35mm | IVAR.IVC21 | 10 | uhlíková pozinkovaná ocel, O-kroužek EPDM | IVC21.35 | 281
| 2. Potrubí a press fitinky ocel | Oblouk 90° - s jedním zásuvným koncem - C - 42mm | IVAR.IVC21 | 6 | uhlíková pozinkovaná ocel, O-kroužek EPDM | IVC21.42 | 453
| 2. Potrubí a press fitinky ocel | Oblouk 90° - s jedním zásuvným koncem - C - 54mm | IVAR.IVC21 | 6 | uhlíková pozinkovaná ocel, O-kroužek EPDM | IVC21.54 | 595
| 2. Potrubí a press fitinky ocel | Oblouk 90° - s jedním zásuvným koncem - C - 76,1mm | IVAR.IVC21 | 1 | uhlíková pozinkovaná ocel, O-kroužek EPDM | IVC21.76 | 1397
| 2. Potrubí a press fitinky ocel | Oblouk 90° - s jedním zásuvným koncem - C - 88,9mm | IVAR.IVC21 | 1 | uhlíková pozinkovaná ocel, O-kroužek EPDM | IVC21.89 | 1973
| 2. Potrubí a press fitinky ocel | Oblouk 90° - s jedním zásuvným koncem - C - 108mm | IVAR.IVC21 | 1 | uhlíková pozinkovaná ocel, O-kroužek EPDM | IVC21.108 | 2765
| 2. Potrubí a press fitinky ocel | Oblouk 45° - C - 15mm | IVAR.IVC22 | 20 | uhlíková pozinkovaná ocel, O-kroužek EPDM | IVC22.15 | 95
| 2. Potrubí a press fitinky ocel | Oblouk 45° - C - 18mm | IVAR.IVC22 | 20 | uhlíková pozinkovaná ocel, O-kroužek EPDM | IVC22.18 | 100
| 2. Potrubí a press fitinky ocel | Oblouk 45° - C - 22mm | IVAR.IVC22 | 20 | uhlíková pozinkovaná ocel, O-kroužek EPDM | IVC22.22 | 107
| 2. Potrubí a press fitinky ocel | Oblouk 45° - C - 28mm | IVAR.IVC22 | 10 | uhlíková pozinkovaná ocel, O-kroužek EPDM | IVC22.28 | 145
| 2. Potrubí a press fitinky ocel | Oblouk 45° - C - 35mm | IVAR.IVC22 | 10 | uhlíková pozinkovaná ocel, O-kroužek EPDM | IVC22.35 | 260
| 2. Potrubí a press fitinky ocel | Oblouk 45° - C - 42mm | IVAR.IVC22 | 5 | uhlíková pozinkovaná ocel, O-kroužek EPDM | IVC22.42 | 327
| 2. Potrubí a press fitinky ocel | Oblouk 45° - C - 54mm | IVAR.IVC22 | 4 | uhlíková pozinkovaná ocel, O-kroužek EPDM | IVC22.54 | 457
| 2. Potrubí a press fitinky ocel | Oblouk 45° - C - 76,1mm | IVAR.IVC22 | 1 | uhlíková pozinkovaná ocel, O-kroužek EPDM | IVC22.76 | 1339
| 2. Potrubí a press fitinky ocel | Oblouk 45° - C - 88,9mm | IVAR.IVC22 | 1 | uhlíková pozinkovaná ocel, O-kroužek EPDM | IVC22.89 | 1836
| 2. Potrubí a press fitinky ocel | Oblouk 45° - C - 108mm | IVAR.IVC22 | 1 | uhlíková pozinkovaná ocel, O-kroužek EPDM | IVC22.108 | 2502
| 2. Potrubí a press fitinky ocel | Oblouk 45° - s jedním zásuvným koncem - C - 15mm | IVAR.IVC23 | 20 | uhlíková pozinkovaná ocel, O-kroužek EPDM | IVC23.15 | 94
| 2. Potrubí a press fitinky ocel | Oblouk 45° - s jedním zásuvným koncem - C - 18mm | IVAR.IVC23 | 20 | uhlíková pozinkovaná ocel, O-kroužek EPDM | IVC23.18 | 97
| 2. Potrubí a press fitinky ocel | Oblouk 45° - s jedním zásuvným koncem - C - 22mm | IVAR.IVC23 | 20 | uhlíková pozinkovaná ocel, O-kroužek EPDM | IVC23.22 | 104
| 2. Potrubí a press fitinky ocel | Oblouk 45° - s jedním zásuvným koncem - C - 28mm | IVAR.IVC23 | 10 | uhlíková pozinkovaná ocel, O-kroužek EPDM | IVC23.28 | 143
| 2. Potrubí a press fitinky ocel | Oblouk 45° - s jedním zásuvným koncem - C - 35mm | IVAR.IVC23 | 10 | uhlíková pozinkovaná ocel, O-kroužek EPDM | IVC23.35 | 255
| 2. Potrubí a press fitinky ocel | Oblouk 45° - s jedním zásuvným koncem - C - 42mm | IVAR.IVC23 | 5 | uhlíková pozinkovaná ocel, O-kroužek EPDM | IVC23.42 | 331
| 2. Potrubí a press fitinky ocel | Oblouk 45° - s jedním zásuvným koncem - C - 54mm | IVAR.IVC23 | 4 | uhlíková pozinkovaná ocel, O-kroužek EPDM | IVC23.54 | 465
| 2. Potrubí a press fitinky ocel | Oblouk 45° - s jedním zásuvným koncem - C - 76,1mm | IVAR.IVC23 | 1 | uhlíková pozinkovaná ocel, O-kroužek EPDM | IVC23.76 | 1398
| 2. Potrubí a press fitinky ocel | Oblouk 45° - s jedním zásuvným koncem - C - 88,9mm | IVAR.IVC23 | 1 | uhlíková pozinkovaná ocel, O-kroužek EPDM | IVC23.89 | 1865
| 2. Potrubí a press fitinky ocel | Oblouk 45° - s jedním zásuvným koncem - C - 108mm | IVAR.IVC23 | 1 | uhlíková pozinkovaná ocel, O-kroužek EPDM | IVC23.108 | 2535
| 2. Potrubí a press fitinky ocel | T-kus 90° - jednoznačný - C - 15mm | IVAR.IVC40 | 20 | uhlíková pozinkovaná ocel, O-kroužek EPDM | IVC40.15 | 152
| 2. Potrubí a press fitinky ocel | T-kus 90° - jednoznačný - C - 18mm | IVAR.IVC40 | 20 | uhlíková pozinkovaná ocel, O-kroužek EPDM | IVC40.18 | 164
| 2. Potrubí a press fitinky ocel | T-kus 90° - jednoznačný - C - 22mm | IVAR.IVC40 | 20 | uhlíková pozinkovaná ocel, O-kroužek EPDM | IVC40.22 | 178
| 2. Potrubí a press fitinky ocel | T-kus 90° - jednoznačný - C - 28mm | IVAR.IVC40 | 10 | uhlíková pozinkovaná ocel, O-kroužek EPDM | IVC40.28 | 229
| 2. Potrubí a press fitinky ocel | T-kus 90° - jednoznačný - C - 35mm | IVAR.IVC40 | 8 | uhlíková pozinkovaná ocel, O-kroužek EPDM | IVC40.35 | 341
| 2. Potrubí a press fitinky ocel | T-kus 90° - jednoznačný - C - 42mm | IVAR.IVC40 | 5 | uhlíková pozinkovaná ocel, O-kroužek EPDM | IVC40.42 | 505
| 2. Potrubí a press fitinky ocel | T-kus 90° - jednoznačný - C - 54mm | IVAR.IVC40 | 4 | uhlíková pozinkovaná ocel, O-kroužek EPDM | IVC40.54 | 607
| 2. Potrubí a press fitinky ocel | T-kus 90° - jednoznačný - C - 76,1mm | IVAR.IVC40 | 1 | uhlíková pozinkovaná ocel, O-kroužek EPDM | IVC40.76 | 2389
| 2. Potrubí a press fitinky ocel | T-kus 90° - jednoznačný - C - 88,9mm | IVAR.IVC40 | 1 | uhlíková pozinkovaná ocel, O-kroužek EPDM | IVC40.89 | 2743
| 2. Potrubí a press fitinky ocel | T-kus 90° - jednoznačný - C - 108mm | IVAR.IVC40 | 1 | uhlíková pozinkovaná ocel, O-kroužek EPDM | IVC40.108 | 3571
| 2. Potrubí a press fitinky ocel | T-kus 90° - redukovaný - C - 18-15-18mm | IVAR.IVC41 | 20 | uhlíková pozinkovaná ocel, O-kroužek EPDM | IVC41.181518 | 167
| 2. Potrubí a press fitinky ocel | T-kus 90° - redukovaný - C - 22-15-22mm | IVAR.IVC41 | 20 | uhlíková pozinkovaná ocel, O-kroužek EPDM | IVC41.221522 | 168
| 2. Potrubí a press fitinky ocel | T-kus 90° - redukovaný - C - 22-18-22mm | IVAR.IVC41 | 20 | uhlíková pozinkovaná ocel, O-kroužek EPDM | IVC41.221822 | 173
| 2. Potrubí a press fitinky ocel | T-kus 90° - redukovaný - C - 28-15-28mm | IVAR.IVC41 | 10 | uhlíková pozinkovaná ocel, O-kroužek EPDM | IVC41.281528 | 219
| 2. Potrubí a press fitinky ocel | T-kus 90° - redukovaný - C - 28-18-28mm | IVAR.IVC41 | 10 | uhlíková pozinkovaná ocel, O-kroužek EPDM | IVC41.281828 | 228
| 2. Potrubí a press fitinky ocel | T-kus 90° - redukovaný - C - 28-22-28mm | IVAR.IVC41 | 10 | uhlíková pozinkovaná ocel, O-kroužek EPDM | IVC41.282228 | 248
| 2. Potrubí a press fitinky ocel | T-kus 90° - redukovaný - C - 35-15-35mm | IVAR.IVC41 | 10 | uhlíková pozinkovaná ocel, O-kroužek EPDM | IVC41.351535 | 313
| 2. Potrubí a press fitinky ocel | T-kus 90° - redukovaný - C - 35-18-35mm | IVAR.IVC41 | 10 | uhlíková pozinkovaná ocel, O-kroužek EPDM | IVC41.351835 | 335
| 2. Potrubí a press fitinky ocel | T-kus 90° - redukovaný - C - 35-22-35mm | IVAR.IVC41 | 10 | uhlíková pozinkovaná ocel, O-kroužek EPDM | IVC41.352235 | 346
| 2. Potrubí a press fitinky ocel | T-kus 90° - redukovaný - C - 35-28-35mm | IVAR.IVC41 | 10 | uhlíková pozinkovaná ocel, O-kroužek EPDM | IVC41.352835 | 351
| 2. Potrubí a press fitinky ocel | T-kus 90° - redukovaný - C - 42-15-42mm | IVAR.IVC41 | 10 | uhlíková pozinkovaná ocel, O-kroužek EPDM | IVC41.421542 | 517
| 2. Potrubí a press fitinky ocel | T-kus 90° - redukovaný - C - 42-18-42mm | IVAR.IVC41 | 10 | uhlíková pozinkovaná ocel, O-kroužek EPDM | IVC41.421842 | 521
| 2. Potrubí a press fitinky ocel | T-kus 90° - redukovaný - C - 42-22-42mm | IVAR.IVC41 | 5 | uhlíková pozinkovaná ocel, O-kroužek EPDM | IVC41.422242 | 449
| 2. Potrubí a press fitinky ocel | T-kus 90° - redukovaný - C - 42-28-42mm | IVAR.IVC41 | 4 | uhlíková pozinkovaná ocel, O-kroužek EPDM | IVC41.422842 | 463
| 2. Potrubí a press fitinky ocel | T-kus 90° - redukovaný - C - 42-35-42mm | IVAR.IVC41 | 5 | uhlíková pozinkovaná ocel, O-kroužek EPDM | IVC41.423542 | 462
| 2. Potrubí a press fitinky ocel | T-kus 90° - redukovaný - C - 54-15-54mm | IVAR.IVC41 | 6 | uhlíková pozinkovaná ocel, O-kroužek EPDM | IVC41.541554 | 639
| 2. Potrubí a press fitinky ocel | T-kus 90° - redukovaný - C - 54-18-54mm | IVAR.IVC41 | 6 | uhlíková pozinkovaná ocel, O-kroužek EPDM | IVC41.541854 | 643
| 2. Potrubí a press fitinky ocel | T-kus 90° - redukovaný - C - 54-22-54mm | IVAR.IVC41 | 4 | uhlíková pozinkovaná ocel, O-kroužek EPDM | IVC41.542254 | 526
| 2. Potrubí a press fitinky ocel | T-kus 90° - redukovaný - C - 54-28-54mm | IVAR.IVC41 | 4 | uhlíková pozinkovaná ocel, O-kroužek EPDM | IVC41.542854 | 538
| 2. Potrubí a press fitinky ocel | T-kus 90° - redukovaný - C - 54-35-54mm | IVAR.IVC41 | 6 | uhlíková pozinkovaná ocel, O-kroužek EPDM | IVC41.543554 | 554
| 2. Potrubí a press fitinky ocel | T-kus 90° - redukovaný - C - 54-42-54mm | IVAR.IVC41 | 4 | uhlíková pozinkovaná ocel, O-kroužek EPDM | IVC41.544254 | 585
| 2. Potrubí a press fitinky ocel | T-kus 90° - redukovaný - C - 76,1-22-76,1mm | IVAR.IVC41 | 1 | uhlíková pozinkovaná ocel, O-kroužek EPDM | IVC41.762276 | 1711
| 2. Potrubí a press fitinky ocel | T-kus 90° - redukovaný - C - 76,1-28-76,1mm | IVAR.IVC41 | 1 | uhlíková pozinkovaná ocel, O-kroužek EPDM | IVC41.762876 | 1726
| 2. Potrubí a press fitinky ocel | T-kus 90° - redukovaný - C - 76,1-35-76,1mm | IVAR.IVC41 | 1 | uhlíková pozinkovaná ocel, O-kroužek EPDM | IVC41.763576 | 1761
| 2. Potrubí a press fitinky ocel | T-kus 90° - redukovaný - C - 76,1-42-76,1mm | IVAR.IVC41 | 1 | uhlíková pozinkovaná ocel, O-kroužek EPDM | IVC41.764276 | 1787
| 2. Potrubí a press fitinky ocel | T-kus 90° - redukovaný - C - 76,1-54-76,1mm | IVAR.IVC41 | 1 | uhlíková pozinkovaná ocel, O-kroužek EPDM | IVC41.765476 | 1808
| 2. Potrubí a press fitinky ocel | T-kus 90° - redukovaný - C - 88,9-22-88,9mm | IVAR.IVC41 | 1 | uhlíková pozinkovaná ocel, O-kroužek EPDM | IVC41.892289 | 2457
| 2. Potrubí a press fitinky ocel | T-kus 90° - redukovaný - C - 88,9-28-88,9mm | IVAR.IVC41 | 1 | uhlíková pozinkovaná ocel, O-kroužek EPDM | IVC41.892889 | 2483
| 2. Potrubí a press fitinky ocel | T-kus 90° - redukovaný - C - 88,9-35-88,9mm | IVAR.IVC41 | 1 | uhlíková pozinkovaná ocel, O-kroužek EPDM | IVC41.893589 | 2530
| 2. Potrubí a press fitinky ocel | T-kus 90° - redukovaný - C - 88,9-42-88,9mm | IVAR.IVC41 | 1 | uhlíková pozinkovaná ocel, O-kroužek EPDM | IVC41.894289 | 2572
| 2. Potrubí a press fitinky ocel | T-kus 90° - redukovaný - C - 88,9-54-88,9mm | IVAR.IVC41 | 1 | uhlíková pozinkovaná ocel, O-kroužek EPDM | IVC41.895489 | 2606
| 2. Potrubí a press fitinky ocel | T-kus 90° - redukovaný - C - 88,9-76,1-88,9mm | IVAR.IVC41 | 1 | uhlíková pozinkovaná ocel, O-kroužek EPDM | IVC41.897689 | 2606
| 2. Potrubí a press fitinky ocel | T-kus 90° - redukovaný - C - 108-22-108mm | IVAR.IVC41 | 1 | uhlíková pozinkovaná ocel, O-kroužek EPDM | IVC41.10822108 | 2618
| 2. Potrubí a press fitinky ocel | T-kus 90° - redukovaný - C - 108-28-108mm | IVAR.IVC41 | 1 | uhlíková pozinkovaná ocel, O-kroužek EPDM | IVC41.10828108 | 3018
| 2. Potrubí a press fitinky ocel | T-kus 90° - redukovaný - C - 108-35-108mm | IVAR.IVC41 | 1 | uhlíková pozinkovaná ocel, O-kroužek EPDM | IVC41.10835108 | 3068
| 2. Potrubí a press fitinky ocel | T-kus 90° - redukovaný - C - 108-42-108mm | IVAR.IVC41 | 1 | uhlíková pozinkovaná ocel, O-kroužek EPDM | IVC41.10842108 | 3095
| 2. Potrubí a press fitinky ocel | T-kus 90° - redukovaný - C - 108-54-108mm | IVAR.IVC41 | 1 | uhlíková pozinkovaná ocel, O-kroužek EPDM | IVC41.10854108 | 3149
| 2. Potrubí a press fitinky ocel | T-kus 90° - redukovaný - C - 108-76,1-108mm | IVAR.IVC41 | 1 | uhlíková pozinkovaná ocel, O-kroužek EPDM | IVC41.10876108 | 3175
| 2. Potrubí a press fitinky ocel | T-kus 90° - redukovaný - C - 108-88,9-108mm | IVAR.IVC41 | 1 | uhlíková pozinkovaná ocel, O-kroužek EPDM | IVC41.10889108 | 3198
| 2. Potrubí a press fitinky ocel | T-kus 90° - redukovaný - C - 15-18-15mm | IVAR.IVC44 | 20 | uhlíková pozinkovaná ocel, O-kroužek EPDM | IVC44.151815 | 199
| 2. Potrubí a press fitinky ocel | T-kus 90° - redukovaný - C - 15-22-15mm | IVAR.IVC44 | 20 | uhlíková pozinkovaná ocel, O-kroužek EPDM | IVC44.152215 | 218
| 2. Potrubí a press fitinky ocel | T-kus 90° - redukovaný - C - 18-22-18mm | IVAR.IVC44 | 20 | uhlíková pozinkovaná ocel, O-kroužek EPDM | IVC44.182218 | 228
| 2. Potrubí a press fitinky ocel | T-kus 90° - redukovaný - C - 22-28-22mm | IVAR.IVC44 | 10 | uhlíková pozinkovaná ocel, O-kroužek EPDM | IVC44.222822 | 236
| 2. Potrubí a press fitinky ocel | T-kus 90° - s vnitřním závitem - C - 15-Rp1/2"-15mm | IVAR.IVC42 | 20 | uhlíková pozinkovaná ocel, O-kroužek EPDM | IVC42.1512 | 212
| 2. Potrubí a press fitinky ocel | T-kus 90° - s vnitřním závitem - C - 18-Rp1/2"-18mm | IVAR.IVC42 | 20 | uhlíková pozinkovaná ocel, O-kroužek EPDM | IVC42.1812 | 213
| 2. Potrubí a press fitinky ocel | T-kus 90° - s vnitřním závitem - C - 22-Rp1/2"-22mm | IVAR.IVC42 | 20 | uhlíková pozinkovaná ocel, O-kroužek EPDM | IVC42.2212 | 226
| 2. Potrubí a press fitinky ocel | T-kus 90° - s vnitřním závitem - C - 22-Rp3/4"-22mm | IVAR.IVC42 | 20 | uhlíková pozinkovaná ocel, O-kroužek EPDM | IVC42.2234 | 310
| 2. Potrubí a press fitinky ocel | T-kus 90° - s vnitřním závitem - C - 28-Rp1/2"-28mm | IVAR.IVC42 | 10 | uhlíková pozinkovaná ocel, O-kroužek EPDM | IVC42.2812 | 257
| 2. Potrubí a press fitinky ocel | T-kus 90° - s vnitřním závitem - C - 28-Rp3/4"-28mm | IVAR.IVC42 | 10 | uhlíková pozinkovaná ocel, O-kroužek EPDM | IVC42.2834 | 316
| 2. Potrubí a press fitinky ocel | T-kus 90° - s vnitřním závitem - C - 35-Rp1/2"-35mm | IVAR.IVC42 | 10 | uhlíková pozinkovaná ocel, O-kroužek EPDM | IVC42.3512 | 342
| 2. Potrubí a press fitinky ocel | T-kus 90° - s vnitřním závitem - C - 35-Rp3/4"-35mm | IVAR.IVC42 | 10 | uhlíková pozinkovaná ocel, O-kroužek EPDM | IVC42.3534 | 436
| 2. Potrubí a press fitinky ocel | T-kus 90° - s vnitřním závitem - C - 42-Rp1/2"-42mm | IVAR.IVC42 | 5 | uhlíková pozinkovaná ocel, O-kroužek EPDM | IVC42.4212 | 526
| 2. Potrubí a press fitinky ocel | T-kus 90° - s vnitřním závitem - C - 42-Rp3/4"-42mm | IVAR.IVC42 | 5 | uhlíková pozinkovaná ocel, O-kroužek EPDM | IVC42.4234 | 611
| 2. Potrubí a press fitinky ocel | T-kus 90° - s vnitřním závitem - C - 54-Rp1/2"-54mm | IVAR.IVC42 | 6 | uhlíková pozinkovaná ocel, O-kroužek EPDM | IVC42.5412 | 619
| 2. Potrubí a press fitinky ocel | T-kus 90° - s vnitřním závitem - C - 54-Rp3/4"-54mm | IVAR.IVC42 | 6 | uhlíková pozinkovaná ocel, O-kroužek EPDM | IVC42.5434 | 643
| 2. Potrubí a press fitinky ocel | T-kus 90° - s vnitřním závitem - C - 76,1-Rp3/4"-76,1mm | IVAR.IVC42 | 1 | uhlíková pozinkovaná ocel, O-kroužek EPDM | IVC42.7634 | 2082
| 2. Potrubí a press fitinky ocel | T-kus 90° - s vnitřním závitem - C - 88,9-Rp3/4"-88,9mm | IVAR.IVC42 | 1 | uhlíková pozinkovaná ocel, O-kroužek EPDM | IVC42.8934 | 2813
| 2. Potrubí a press fitinky ocel | T-kus 90° - s vnitřním závitem - C - 108-Rp3/4"-108mm | IVAR.IVC42 | 1 | uhlíková pozinkovaná ocel, O-kroužek EPDM | IVC42.10834 | 3337
| 2. Potrubí a press fitinky ocel | Kříž 90° - C - 15-15mm | IVAR.IVC45 | 10 | uhlíková pozinkovaná ocel, O-kroužek EPDM | IVC45.1515 | 465
| 2. Potrubí a press fitinky ocel | Kříž 90° - C - 18-15mm | IVAR.IVC45 | 10 | uhlíková pozinkovaná ocel, O-kroužek EPDM | IVC45.1815 | 515
| 2. Potrubí a press fitinky ocel | Kříž 90° - C - 22-15mm | IVAR.IVC45 | 10 | uhlíková pozinkovaná ocel, O-kroužek EPDM | IVC45.2215 | 543
| 2. Potrubí a press fitinky ocel | Kříž 90° - C - 22-18mm | IVAR.IVC45 | 10 | uhlíková pozinkovaná ocel, O-kroužek EPDM | IVC45.2218 | 551
| 2. Potrubí a press fitinky ocel | Kříž 90° - C - 28-15mm | IVAR.IVC45 | 10 | uhlíková pozinkovaná ocel, O-kroužek EPDM | IVC45.2815 | 575
| 2. Potrubí a press fitinky ocel | Kříž 90° - C - 28-18mm | IVAR.IVC45 | 10 | uhlíková pozinkovaná ocel, O-kroužek EPDM | IVC45.2818 | 583
| 2. Potrubí a press fitinky ocel | Kříž 90° - C - 28-22mm | IVAR.IVC45 | 10 | uhlíková pozinkovaná ocel, O-kroužek EPDM | IVC45.2822 | 619
| 2. Potrubí a press fitinky ocel | Kříž 90° - C - 35-22mm | IVAR.IVC45 | 5 | uhlíková pozinkovaná ocel, O-kroužek EPDM | IVC45.3522 | 911
| 2. Potrubí a press fitinky ocel | Kříž 90° - C - 45-22mm | IVAR.IVC45 | 5 | uhlíková pozinkovaná ocel, O-kroužek EPDM | IVC45.4222 | 1181
| 2. Potrubí a press fitinky ocel | Kříž 90° - C - 54-22mm | IVAR.IVC45 | 5 | uhlíková pozinkovaná ocel, O-kroužek EPDM | IVC45.5422 | 1384
| 2. Potrubí a press fitinky ocel | Přechodka - s vnitřním závitem - C - 15mm-Rp3/8" | IVAR.IVC80 | 20 | uhlíková pozinkovaná ocel, O-kroužek EPDM | IVC80.1538 | 185
| 2. Potrubí a press fitinky ocel | Přechodka - s vnitřním závitem - C - 15mm-Rp1/2" | IVAR.IVC80 | 20 | uhlíková pozinkovaná ocel, O-kroužek EPDM | IVC80.1512 | 161
| 2. Potrubí a press fitinky ocel | Přechodka - s vnitřním závitem - C - 15mm-Rp3/4" | IVAR.IVC80 | 20 | uhlíková pozinkovaná ocel, O-kroužek EPDM | IVC80.1534 | 192
| 2. Potrubí a press fitinky ocel | Přechodka - s vnitřním závitem - C - 18mm-Rp1/2" | IVAR.IVC80 | 20 | uhlíková pozinkovaná ocel, O-kroužek EPDM | IVC80.1812 | 165
| 2. Potrubí a press fitinky ocel | Přechodka - s vnitřním závitem - C - 18mm-Rp3/4" | IVAR.IVC80 | 20 | uhlíková pozinkovaná ocel, O-kroužek EPDM | IVC80.1834 | 201
| 2. Potrubí a press fitinky ocel | Přechodka - s vnitřním závitem - C - 22mm-Rp1/2" | IVAR.IVC80 | 20 | uhlíková pozinkovaná ocel, O-kroužek EPDM | IVC80.2212 | 207
| 2. Potrubí a press fitinky ocel | Přechodka - s vnitřním závitem - C - 22mm-Rp3/4" | IVAR.IVC80 | 20 | uhlíková pozinkovaná ocel, O-kroužek EPDM | IVC80.2234 | 204
| 2. Potrubí a press fitinky ocel | Přechodka - s vnitřním závitem - C - 22mm-Rp1" | IVAR.IVC80 | 20 | uhlíková pozinkovaná ocel, O-kroužek EPDM | IVC80.2210 | 316
| 2. Potrubí a press fitinky ocel | Přechodka - s vnitřním závitem - C - 28mm-Rp1/2" | IVAR.IVC80 | 10 | uhlíková pozinkovaná ocel, O-kroužek EPDM | IVC80.2812 | 271
| 2. Potrubí a press fitinky ocel | Přechodka - s vnitřním závitem - C - 28mm-Rp3/4" | IVAR.IVC80 | 10 | uhlíková pozinkovaná ocel, O-kroužek EPDM | IVC80.2834 | 249
| 2. Potrubí a press fitinky ocel | Přechodka - s vnitřním závitem - C - 28mm-Rp1" | IVAR.IVC80 | 10 | uhlíková pozinkovaná ocel, O-kroužek EPDM | IVC80.2810 | 340
| 2. Potrubí a press fitinky ocel | Přechodka - s vnitřním závitem - C - 35mm-Rp1" | IVAR.IVC80 | 10 | uhlíková pozinkovaná ocel, O-kroužek EPDM | IVC80.3510 | 340
| 2. Potrubí a press fitinky ocel | Přechodka - s vnitřním závitem - C - 35mm-Rp5/4" | IVAR.IVC80 | 10 | uhlíková pozinkovaná ocel, O-kroužek EPDM | IVC80.3514 | 348
| 2. Potrubí a press fitinky ocel | Přechodka - s vnitřním závitem - C - 42mm-Rp6/4" | IVAR.IVC80 | 5 | uhlíková pozinkovaná ocel, O-kroužek EPDM | IVC80.4216 | 366
| 2. Potrubí a press fitinky ocel | Přechodka - s vnitřním závitem - C - 54mm-Rp2" | IVAR.IVC80 | 5 | uhlíková pozinkovaná ocel, O-kroužek EPDM | IVC80.5420 | 587
| 2. Potrubí a press fitinky ocel | Přechodka - s vnějším závitem - C - 15mm-R3/8" | IVAR.IVC81 | 20 | uhlíková pozinkovaná ocel, O-kroužek EPDM | IVC81.1538 | 159
| 2. Potrubí a press fitinky ocel | Přechodka - s vnějším závitem - C - 15mm-R1/2" | IVAR.IVC81 | 20 | uhlíková pozinkovaná ocel, O-kroužek EPDM | IVC81.1512 | 171
| 2. Potrubí a press fitinky ocel | Přechodka - s vnějším závitem - C - 15mm-R3/4" | IVAR.IVC81 | 20 | uhlíková pozinkovaná ocel, O-kroužek EPDM | IVC81.1534 | 227
| 2. Potrubí a press fitinky ocel | Přechodka - s vnějším závitem - C - 18mm-R1/2" | IVAR.IVC81 | 20 | uhlíková pozinkovaná ocel, O-kroužek EPDM | IVC81.1812 | 175
| 2. Potrubí a press fitinky ocel | Přechodka - s vnějším závitem - C - 18mm-R3/4" | IVAR.IVC81 | 20 | uhlíková pozinkovaná ocel, O-kroužek EPDM | IVC81.1834 | 187
| 2. Potrubí a press fitinky ocel | Přechodka - s vnějším závitem - C - 22mm-R1/2" | IVAR.IVC81 | 20 | uhlíková pozinkovaná ocel, O-kroužek EPDM | IVC81.2212 | 193
| 2. Potrubí a press fitinky ocel | Přechodka - s vnějším závitem - C - 22mm-R3/4" | IVAR.IVC81 | 20 | uhlíková pozinkovaná ocel, O-kroužek EPDM | IVC81.2234 | 189
| 2. Potrubí a press fitinky ocel | Přechodka - s vnějším závitem - C - 22mm-R1" | IVAR.IVC81 | 20 | uhlíková pozinkovaná ocel, O-kroužek EPDM | IVC81.2210 | 261
| 2. Potrubí a press fitinky ocel | Přechodka - s vnějším závitem - C - 28mm-R3/4" | IVAR.IVC81 | 20 | uhlíková pozinkovaná ocel, O-kroužek EPDM | IVC81.2834 | 310
| 2. Potrubí a press fitinky ocel | Přechodka - s vnějším závitem - C - 28mm-R1" | IVAR.IVC81 | 10 | uhlíková pozinkovaná ocel, O-kroužek EPDM | IVC81.2810 | 254
novinka | 2. Potrubí a press fitinky ocel | Přechodka - s vnějším závitem - C - 35mm-R1" | IVAR.IVC81 | 10 | uhlíková pozinkovaná ocel, O-kroužek EPDM | IVC81.3510 | 435
| 2. Potrubí a press fitinky ocel | Přechodka - s vnějším závitem - C - 35mm-R5/4" | IVAR.IVC81 | 10 | uhlíková pozinkovaná ocel, O-kroužek EPDM | IVC81.3514 | 367
| 2. Potrubí a press fitinky ocel | Přechodka - s vnějším závitem - C - 35mm-R6/4" | IVAR.IVC81 | 10 | uhlíková pozinkovaná ocel, O-kroužek EPDM | IVC81.3516 | 383
| 2. Potrubí a press fitinky ocel | Přechodka - s vnějším závitem - C - 42mm-R6/4" | IVAR.IVC81 | 6 | uhlíková pozinkovaná ocel, O-kroužek EPDM | IVC81.4216 | 389
| 2. Potrubí a press fitinky ocel | Přechodka - s vnějším závitem - C - 54mm-R2" | IVAR.IVC81 | 4 | uhlíková pozinkovaná ocel, O-kroužek EPDM | IVC81.5420 | 601
| 2. Potrubí a press fitinky ocel | Přechodka - s vnějším závitem - C - 76,1mm-R2 1/2" | IVAR.IVC81 | 1 | uhlíková pozinkovaná ocel, O-kroužek EPDM | IVC81.7622 | 1558
| 2. Potrubí a press fitinky ocel | Přechodka - s vnějším závitem - C - 88,9mm-R3" | IVAR.IVC81 | 1 | uhlíková pozinkovaná ocel, O-kroužek EPDM | IVC81.8930 | 2218
| 2. Potrubí a press fitinky ocel | Přechodka - s vnějším závitem - C - 108mm-R4" | IVAR.IVC81 | 1 | uhlíková pozinkovaná ocel, O-kroužek EPDM | IVC81.10840 | 2883
| 2. Potrubí a press fitinky ocel | Přechodka - s vnitřním závitem a jedním zásuvným koncem - C - 15mm-Rp3/8" | IVAR.IVC86 | 10 | uhlíková pozinkovaná ocel | IVC86.1538 | 149
| 2. Potrubí a press fitinky ocel | Přechodka - s vnitřním závitem a jedním zásuvným koncem - C - 15mm-Rp1/2" | IVAR.IVC86 | 20 | uhlíková pozinkovaná ocel | IVC86.1512 | 121
| 2. Potrubí a press fitinky ocel | Přechodka - s vnitřním závitem a jedním zásuvným koncem - C - 18mm-Rp1/2" | IVAR.IVC86 | 20 | uhlíková pozinkovaná ocel | IVC86.1812 | 136
| 2. Potrubí a press fitinky ocel | Přechodka - s vnitřním závitem a jedním zásuvným koncem - C - 18mm-Rp3/4" | IVAR.IVC86 | 20 | uhlíková pozinkovaná ocel | IVC86.1834 | 162
| 2. Potrubí a press fitinky ocel | Přechodka - s vnitřním závitem a jedním zásuvným koncem - C - 22mm-Rp1/2" | IVAR.IVC86 | 20 | uhlíková pozinkovaná ocel | IVC86.2212 | 169
| 2. Potrubí a press fitinky ocel | Přechodka - s vnitřním závitem a jedním zásuvným koncem - C - 22mm-Rp3/4" | IVAR.IVC86 | 10 | uhlíková pozinkovaná ocel | IVC86.2234 | 198
| 2. Potrubí a press fitinky ocel | Přechodka - s vnějším závitem a jedním zásuvným koncem - C - 15mm-R1/2" | IVAR.IVC87 | 20 | uhlíková pozinkovaná ocel | IVC87.1512 | 163
| 2. Potrubí a press fitinky ocel | Přechodka - s vnějším závitem a jedním zásuvným koncem - C - 18mm-R1/2" | IVAR.IVC87 | 20 | uhlíková pozinkovaná ocel | IVC87.1812 | 171
| 2. Potrubí a press fitinky ocel | Přechodka - s vnějším závitem a jedním zásuvným koncem - C - 18mm-R3/4" | IVAR.IVC87 | 20 | uhlíková pozinkovaná ocel | IVC87.1834 | 187
| 2. Potrubí a press fitinky ocel | Přechodka - s vnějším závitem a jedním zásuvným koncem - C - 22mm-R1/2" | IVAR.IVC87 | 20 | uhlíková pozinkovaná ocel | IVC87.2212 | 216
| 2. Potrubí a press fitinky ocel | Přechodka - s vnějším závitem a jedním zásuvným koncem - C - 22mm-R3/4" | IVAR.IVC87 | 10 | uhlíková pozinkovaná ocel | IVC87.2234 | 224
| 2. Potrubí a press fitinky ocel | Připojovací šroubení - na ploché těsnění - C - G 3/4"-15mm | IVAR.IVC60 | 10 | uhlíková pozinkovaná ocel, mosaz CW617N, O-kroužek EPDM | IVC60.1534 | 239
| 2. Potrubí a press fitinky ocel | Připojovací šroubení - na ploché těsnění - C - G 3/4"-18mm | IVAR.IVC60 | 10 | uhlíková pozinkovaná ocel, mosaz CW617N, O-kroužek EPDM | IVC60.1834 | 248
| 2. Potrubí a press fitinky ocel | Připojovací šroubení - na ploché těsnění - C - G 1"-22mm | IVAR.IVC60 | 10 | uhlíková pozinkovaná ocel, mosaz CW617N, O-kroužek EPDM | IVC60.2210 | 271
| 2. Potrubí a press fitinky ocel | Připojovací šroubení - na ploché těsnění - C - G 5/4"-28mm | IVAR.IVC60 | 10 | uhlíková pozinkovaná ocel, mosaz CW617N, O-kroužek EPDM | IVC60.2814 | 351
| 2. Potrubí a press fitinky ocel | Připojovací šroubení - na ploché těsnění - C - G 6/4"-35mm | IVAR.IVC60 | 8 | uhlíková pozinkovaná ocel, mosaz CW617N, O-kroužek EPDM | IVC60.3516 | 579
| 2. Potrubí a press fitinky ocel | Připojovací šroubení - na ploché těsnění - C - G1 3/4"-42mm | IVAR.IVC60 | 5 | uhlíková pozinkovaná ocel, mosaz CW617N, O-kroužek EPDM | IVC60.4218 | 755
| 2. Potrubí a press fitinky ocel | Připojovací šroubení - na ploché těsnění - C - G2 3/8"-54mm | IVAR.IVC60 | 4 | uhlíková pozinkovaná ocel, mosaz CW617N, O-kroužek EPDM | IVC60.5421 | 894
| 2. Potrubí a press fitinky ocel | Přechodový oblouk 90° - s vnějším závitem - C - 15mm-R3/8" | IVAR.IVC83 | 20 | uhlíková pozinkovaná ocel, O-kroužek EPDM | IVC83.1538 | 236
| 2. Potrubí a press fitinky ocel | Přechodový oblouk 90° - s vnějším závitem - C - 15mm-R1/2" | IVAR.IVC83 | 20 | uhlíková pozinkovaná ocel, O-kroužek EPDM | IVC83.1512 | 243
| 2. Potrubí a press fitinky ocel | Přechodový oblouk 90° - s vnějším závitem - C - 18mm-R1/2" | IVAR.IVC83 | 20 | uhlíková pozinkovaná ocel, O-kroužek EPDM | IVC83.1812 | 256
| 2. Potrubí a press fitinky ocel | Přechodový oblouk 90° - s vnějším závitem - C - 22mm-R3/4" | IVAR.IVC83 | 10 | uhlíková pozinkovaná ocel, O-kroužek EPDM | IVC83.2234 | 327
| 2. Potrubí a press fitinky ocel | Přechodový oblouk 90° - s vnějším závitem - C - 28mm-R1" | IVAR.IVC83 | 10 | uhlíková pozinkovaná ocel, O-kroužek EPDM | IVC83.2810 | 402
| 2. Potrubí a press fitinky ocel | Přechodový oblouk 90° - s vnějším závitem - C - 35mm-R5/4" | IVAR.IVC83 | 10 | uhlíková pozinkovaná ocel, O-kroužek EPDM | IVC83.3514 | 611
| 2. Potrubí a press fitinky ocel | Přechodový oblouk 90° - s vnějším závitem - C - 42mm-R6/4" | IVAR.IVC83 | 5 | uhlíková pozinkovaná ocel, O-kroužek EPDM | IVC83.4216 | 994
| 2. Potrubí a press fitinky ocel | Přechodový oblouk 90° - s vnějším závitem - C - 54mm-R2" | IVAR.IVC83 | 5 | uhlíková pozinkovaná ocel, O-kroužek EPDM | IVC83.5420 | 1461
| 2. Potrubí a press fitinky ocel | Přechodový oblouk 90° - s vnitřním závitem - C - 15mm-Rp3/8" | IVAR.IVC82 | 20 | uhlíková pozinkovaná ocel, O-kroužek EPDM | IVC82.1538 | 303
| 2. Potrubí a press fitinky ocel | Přechodový oblouk 90° - s vnitřním závitem - C - 15mm-Rp1/2" | IVAR.IVC82 | 20 | uhlíková pozinkovaná ocel, O-kroužek EPDM | IVC82.1512 | 323
| 2. Potrubí a press fitinky ocel | Přechodový oblouk 90° - s vnitřním závitem - C - 18mm-Rp1/2" | IVAR.IVC82 | 20 | uhlíková pozinkovaná ocel, O-kroužek EPDM | IVC82.1812 | 343
| 2. Potrubí a press fitinky ocel | Přechodový oblouk 90° - s vnitřním závitem - C - 22mm-Rp3/4" | IVAR.IVC82 | 10 | uhlíková pozinkovaná ocel, O-kroužek EPDM | IVC82.2234 | 412
| 2. Potrubí a press fitinky ocel | Přechodový oblouk 90° - s vnitřním závitem - C - 28mm-Rp1/2" | IVAR.IVC82 | 10 | uhlíková pozinkovaná ocel, O-kroužek EPDM | IVC82.2812 | 475
| 2. Potrubí a press fitinky ocel | Přechodové koleno 90° - s vnějším závitem - C - 15mm-R3/8" | IVAR.IVC31 | 20 | uhlíková pozinkovaná ocel, O-kroužek EPDM | IVC31.1538 | 196
| 2. Potrubí a press fitinky ocel | Přechodové koleno 90° - s vnějším závitem - C - 15mm-R1/2" | IVAR.IVC31 | 20 | uhlíková pozinkovaná ocel, O-kroužek EPDM | IVC31.1512 | 200
| 2. Potrubí a press fitinky ocel | Přechodové koleno 90° - s vnějším závitem - C - 18mm-R1/2" | IVAR.IVC31 | 20 | uhlíková pozinkovaná ocel, O-kroužek EPDM | IVC31.1812 | 214
| 2. Potrubí a press fitinky ocel | Přechodové koleno 90° - s vnějším závitem - C - 18mm-R3/4" | IVAR.IVC31 | 20 | uhlíková pozinkovaná ocel, O-kroužek EPDM | IVC31.1834 | 247
| 2. Potrubí a press fitinky ocel | Přechodové koleno 90° - s vnějším závitem - C - 22mm-R3/4" | IVAR.IVC31 | 10 | uhlíková pozinkovaná ocel, O-kroužek EPDM | IVC31.2234 | 270
| 2. Potrubí a press fitinky ocel | Přechodové koleno 90° - s vnitřním závitem - C - 15mm-Rp1/2" | IVAR.IVC30 | 20 | uhlíková pozinkovaná ocel, O-kroužek EPDM | IVC30.1512 | 293
| 2. Potrubí a press fitinky ocel | Přechodové koleno 90° - s vnitřním závitem - C - 18mm-Rp1/2" | IVAR.IVC30 | 10 | uhlíková pozinkovaná ocel, O-kroužek EPDM | IVC30.1812 | 308
| 2. Potrubí a press fitinky ocel | Přechodové koleno 90° - s vnitřním závitem - C - 22mm-Rp1/2" | IVAR.IVC30 | 10 | uhlíková pozinkovaná ocel, O-kroužek EPDM | IVC30.2212 | 317
| 2. Potrubí a press fitinky ocel | Přechodové koleno 90° - s vnitřním závitem - C - 22mm-Rp3/4" | IVAR.IVC30 | 10 | uhlíková pozinkovaná ocel, O-kroužek EPDM | IVC30.2234 | 328
| 2. Potrubí a press fitinky ocel | Přechodové koleno 90° - s vnitřním závitem - C - 28mm-Rp1/2" | IVAR.IVC30 | 10 | uhlíková pozinkovaná ocel, O-kroužek EPDM | IVC30.2812 | 377
| 2. Potrubí a press fitinky ocel | Příruba - s nátrubkem pro zalisování - C - 42mm-DN 40; PN 16 | IVAR.IVC52 | 1 | uhlíková pozinkovaná ocel, O-kroužek EPDM | IVC52.42 | 1522
| 2. Potrubí a press fitinky ocel | Příruba - s nátrubkem pro zalisování - C - 54mm-DN 50; PN 16 | IVAR.IVC52 | 1 | uhlíková pozinkovaná ocel, O-kroužek EPDM | IVC52.54 | 1841
| 2. Potrubí a press fitinky ocel | Příruba - s nátrubkem pro zalisování - C - 76,1mm-DN 65; PN 16 | IVAR.IVC52 | 1 | uhlíková pozinkovaná ocel, O-kroužek EPDM | IVC52.76 | 2662
| 2. Potrubí a press fitinky ocel | Příruba - s nátrubkem pro zalisování - C - 88,9mm-DN 80; PN 16 | IVAR.IVC52 | 1 | uhlíková pozinkovaná ocel, O-kroužek EPDM | IVC52.89 | 3252
| 2. Potrubí a press fitinky ocel | Příruba - s nátrubkem pro zalisování - C - 108mm-DN 100; PN 16 | IVAR.IVC52 | 1 | uhlíková pozinkovaná ocel, O-kroužek EPDM | IVC52.108 | 4473
| 2. Potrubí a press fitinky ocel | Příruba - s nátrubkem pro zalisování - C - 42mm-DN 40; PN 6 | IVAR.IVC53 | 1 | uhlíková pozinkovaná ocel, O-kroužek EPDM | IVC53.42 | 1438
| 2. Potrubí a press fitinky ocel | Příruba - s nátrubkem pro zalisování - C - 54mm-DN 50; PN 6 | IVAR.IVC53 | 1 | uhlíková pozinkovaná ocel, O-kroužek EPDM | IVC53.54 | 1756
| 2. Potrubí a press fitinky ocel | Příruba - s nátrubkem pro zalisování - C - 76,1mm-DN 65; PN 6 | IVAR.IVC53 | 1 | uhlíková pozinkovaná ocel, O-kroužek EPDM | IVC53.76 | 2513
| 2. Potrubí a press fitinky ocel | Příruba - s nátrubkem pro zalisování - C - 88,9mm-DN 80; PN 6 | IVAR.IVC53 | 1 | uhlíková pozinkovaná ocel, O-kroužek EPDM | IVC53.89 | 3031
| 2. Potrubí a press fitinky ocel | Příruba - s nátrubkem pro zalisování - C - 108mm-DN 100; PN 6 | IVAR.IVC53 | 1 | uhlíková pozinkovaná ocel, O-kroužek EPDM | IVC53.108 | 4251
| 2. Potrubí a press fitinky ocel | Připojovací šroubení - s vnitřním závitem - C - 15mm-Rp1/2" | IVAR.IVC62 | 10 | uhlíková pozinkovaná ocel, O-kroužek EPDM | IVC62.1512 | 350
| 2. Potrubí a press fitinky ocel | Připojovací šroubení - s vnitřním závitem - C - 15mm-Rp3/4" | IVAR.IVC62 | 10 | uhlíková pozinkovaná ocel, mosaz CW617N, O-kroužek EPDM | IVC62.1534 | 399
| 2. Potrubí a press fitinky ocel | Připojovací šroubení - s vnitřním závitem - C - 18mm-Rp1/2" | IVAR.IVC62 | 10 | uhlíková pozinkovaná ocel, mosaz CW617N, O-kroužek EPDM | IVC62.1812 | 399
| 2. Potrubí a press fitinky ocel | Připojovací šroubení - s vnitřním závitem - C - 18mm-Rp3/4" | IVAR.IVC62 | 10 | uhlíková pozinkovaná ocel, mosaz CW617N, O-kroužek EPDM | IVC62.1834 | 427
| 2. Potrubí a press fitinky ocel | Připojovací šroubení - s vnitřním závitem - C - 22mm-R3/4" | IVAR.IVC62 | 10 | uhlíková pozinkovaná ocel, mosaz CW617N, O-kroužek EPDM | IVC62.2234 | 467
| 2. Potrubí a press fitinky ocel | Připojovací šroubení - s vnitřním závitem - C - 22mm-R1" | IVAR.IVC62 | 10 | uhlíková pozinkovaná ocel, mosaz CW617N, O-kroužek EPDM | IVC62.2210 | 549
| 2. Potrubí a press fitinky ocel | Připojovací šroubení - s vnitřním závitem - C - 28mm-R1" | IVAR.IVC62 | 10 | uhlíková pozinkovaná ocel, mosaz CW617N, O-kroužek EPDM | IVC62.2810 | 711
| 2. Potrubí a press fitinky ocel | Připojovací šroubení - s vnitřním závitem - C - 35mm-R5/4" | IVAR.IVC62 | 6 | uhlíková pozinkovaná ocel, mosaz CW617N, O-kroužek EPDM | IVC62.3514 | 955
| 2. Potrubí a press fitinky ocel | Připojovací šroubení - s vnitřním závitem - C - 42mm-R6/4" | IVAR.IVC62 | 6 | uhlíková pozinkovaná ocel, mosaz CW617N, O-kroužek EPDM | IVC62.4216 | 1701
| 2. Potrubí a press fitinky ocel | Připojovací šroubení - s vnitřním závitem - C - 54mm-Rp2" | IVAR.IVC62 | 6 | uhlíková pozinkovaná ocel, mosaz CW617N, O-kroužek EPDM | IVC62.5420 | 2459
| 2. Potrubí a press fitinky ocel | Připojovací šroubení - s vnějším závitem - C - 15mm-R1/2" | IVAR.IVC64 | 10 | uhlíková pozinkovaná ocel, mosaz CW617N, O-kroužek EPDM | IVC64.1512 | 374
| 2. Potrubí a press fitinky ocel | Připojovací šroubení - s vnějším závitem - C - 15mm-R3/4" | IVAR.IVC64 | 10 | uhlíková pozinkovaná ocel, mosaz CW617N, O-kroužek EPDM | IVC64.1534 | 427
| 2. Potrubí a press fitinky ocel | Připojovací šroubení - s vnějším závitem - C - 18mm-R1/2" | IVAR.IVC64 | 10 | uhlíková pozinkovaná ocel, mosaz CW617N, O-kroužek EPDM | IVC64.1812 | 399
| 2. Potrubí a press fitinky ocel | Připojovací šroubení - s vnějším závitem - C - 18mm-R3/4" | IVAR.IVC64 | 10 | uhlíková pozinkovaná ocel, mosaz CW617N, O-kroužek EPDM | IVC64.1834 | 439
| 2. Potrubí a press fitinky ocel | Připojovací šroubení - s vnějším závitem - C - 22mm-R1/2" | IVAR.IVC64 | 10 | uhlíková pozinkovaná ocel, mosaz CW617N, O-kroužek EPDM | IVC64.2212 | 427
| 2. Potrubí a press fitinky ocel | Připojovací šroubení - s vnějším závitem - C - 22mm-R3/4" | IVAR.IVC64 | 10 | uhlíková pozinkovaná ocel, mosaz CW617N, O-kroužek EPDM | IVC64.2234 | 455
| 2. Potrubí a press fitinky ocel | Připojovací šroubení - s vnějším závitem - C - 22mm-R1" | IVAR.IVC64 | 10 | uhlíková pozinkovaná ocel, mosaz CW617N, O-kroužek EPDM | IVC64.2210 | 549
| 2. Potrubí a press fitinky ocel | Připojovací šroubení - s vnějším závitem - C - 28mm-R1" | IVAR.IVC64 | 10 | uhlíková pozinkovaná ocel, mosaz CW617N, O-kroužek EPDM | IVC64.2810 | 630
| 2. Potrubí a press fitinky ocel | Připojovací šroubení - s vnějším závitem - C - 35mm-R5/4" | IVAR.IVC64 | 6 | uhlíková pozinkovaná ocel, mosaz CW617N, O-kroužek EPDM | IVC64.3514 | 854
| 2. Potrubí a press fitinky ocel | Připojovací šroubení - s vnějším závitem - C - 42mm-R6/4" | IVAR.IVC64 | 6 | uhlíková pozinkovaná ocel, mosaz CW617N, O-kroužek EPDM | IVC64.4216 | 1301
| 2. Potrubí a press fitinky ocel | Připojovací šroubení - s vnějším závitem - C - 54mm-R2" | IVAR.IVC64 | 6 | uhlíková pozinkovaná ocel, mosaz CW617N, O-kroužek EPDM | IVC64.5420 | 2765
| 2. Potrubí a press fitinky ocel | Víčko potrubí PRESS - C - 15mm | IVAR.IVC50 | 20 | uhlíková pozinkovaná ocel, O-kroužek EPDM | IVC50.15 | 114
| 2. Potrubí a press fitinky ocel | Víčko potrubí PRESS - C - 18mm | IVAR.IVC50 | 20 | uhlíková pozinkovaná ocel, O-kroužek EPDM | IVC50.18 | 121
| 2. Potrubí a press fitinky ocel | Víčko potrubí PRESS - C - 22mm | IVAR.IVC50 | 10 | uhlíková pozinkovaná ocel, O-kroužek EPDM | IVC50.22 | 133
| 2. Potrubí a press fitinky ocel | Víčko potrubí PRESS - C - 28mm | IVAR.IVC50 | 10 | uhlíková pozinkovaná ocel, O-kroužek EPDM | IVC50.28 | 192
| 2. Potrubí a press fitinky ocel | Víčko potrubí PRESS - C - 35mm | IVAR.IVC50 | 10 | uhlíková pozinkovaná ocel, O-kroužek EPDM | IVC50.35 | 228
| 2. Potrubí a press fitinky ocel | Víčko potrubí PRESS - C - 42mm | IVAR.IVC50 | 10 | uhlíková pozinkovaná ocel, O-kroužek EPDM | IVC50.42 | 357
| 2. Potrubí a press fitinky ocel | Víčko potrubí PRESS - C - 54mm | IVAR.IVC50 | 10 | uhlíková pozinkovaná ocel, O-kroužek EPDM | IVC50.54 | 388
| 2. Potrubí a press fitinky ocel | Víčko potrubí PRESS - C - 76,1mm | IVAR.IVC50 | 1 | uhlíková pozinkovaná ocel, O-kroužek EPDM | IVC50.76 | 729
| 2. Potrubí a press fitinky ocel | Víčko potrubí PRESS - C - 88,9mm | IVAR.IVC50 | 1 | uhlíková pozinkovaná ocel, O-kroužek EPDM | IVC50.89 | 910
| 2. Potrubí a press fitinky ocel | Víčko potrubí PRESS - C - 108mm | IVAR.IVC50 | 1 | uhlíková pozinkovaná ocel, O-kroužek EPDM | IVC50.108 | 1314
| 2. Potrubí a press fitinky ocel | Zátka PRESS tvarovky - C - 15mm | IVAR.IVC51 | 20 | uhlíková pozinkovaná ocel | IVC51.15 | 96
| 2. Potrubí a press fitinky ocel | Zátka PRESS tvarovky - C - 18mm | IVAR.IVC51 | 10 | uhlíková pozinkovaná ocel | IVC51.18 | 100
| 2. Potrubí a press fitinky ocel | Zátka PRESS tvarovky - C - 22mm | IVAR.IVC51 | 10 | uhlíková pozinkovaná ocel | IVC51.22 | 109
| 2. Potrubí a press fitinky ocel | Zátka PRESS tvarovky - C - 28mm | IVAR.IVC51 | 10 | uhlíková pozinkovaná ocel | IVC51.28 | 161
| 2. Potrubí a press fitinky ocel | Zátka PRESS tvarovky - C - 35mm | IVAR.IVC51 | 10 | uhlíková pozinkovaná ocel | IVC51.35 | 192
| 2. Potrubí a press fitinky ocel | Zátka PRESS tvarovky - C - 42mm | IVAR.IVC51 | 6 | uhlíková pozinkovaná ocel | IVC51.42 | 267
| 2. Potrubí a press fitinky ocel | Zátka PRESS tvarovky - C - 54mm | IVAR.IVC51 | 4 | uhlíková pozinkovaná ocel | IVC51.54 | 282
| 2. Potrubí a press fitinky ocel | Zátka PRESS tvarovky - C - 76,1mm | IVAR.IVC51 | 1 | uhlíková pozinkovaná ocel | IVC51.76 | 623
| 2. Potrubí a press fitinky ocel | Zátka PRESS tvarovky - C - 88,9mm | IVAR.IVC51 | 1 | uhlíková pozinkovaná ocel | IVC51.89 | 803
| 2. Potrubí a press fitinky ocel | Zátka PRESS tvarovky - C - 108mm | IVAR.IVC51 | 1 | uhlíková pozinkovaná ocel | IVC51.108 | 1136
| 2. Potrubí a press fitinky ocel | Lícovaný oblouk 90° - C - 15mm | IVAR.IVC70 | 20 | uhlíková pozinkovaná ocel | IVC70.15 | 82
| 2. Potrubí a press fitinky ocel | Lícovaný oblouk 90° - C - 18mm | IVAR.IVC70 | 20 | uhlíková pozinkovaná ocel | IVC70.18 | 89
| 2. Potrubí a press fitinky ocel | Lícovaný oblouk 90° - C - 22mm | IVAR.IVC70 | 10 | uhlíková pozinkovaná ocel | IVC70.22 | 94
| 2. Potrubí a press fitinky ocel | Lícovaný oblouk 90° - C - 28mm | IVAR.IVC70 | 10 | uhlíková pozinkovaná ocel | IVC70.28 | 109
| 2. Potrubí a press fitinky ocel | Lícovaný oblouk 90° - C - 35mm | IVAR.IVC70 | 8 | uhlíková pozinkovaná ocel | IVC70.35 | 211
| 2. Potrubí a press fitinky ocel | Lícovaný oblouk 90° - C - 42mm | IVAR.IVC70 | 6 | uhlíková pozinkovaná ocel | IVC70.42 | 328
| 2. Potrubí a press fitinky ocel | Lícovaný oblouk 90° - C - 54mm | IVAR.IVC70 | 4 | uhlíková pozinkovaná ocel | IVC70.54 | 441
| 2. Potrubí a press fitinky ocel | Lícovaný oblouk 90° - C - 76,1mm | IVAR.IVC70 | 1 | uhlíková pozinkovaná ocel | IVC70.76 | 2026
| 2. Potrubí a press fitinky ocel | Lícovaný oblouk 90° - C - 88,9mm | IVAR.IVC70 | 1 | uhlíková pozinkovaná ocel | IVC70.89 | 2436
| 2. Potrubí a press fitinky ocel | Lícovaný oblouk 90° - C - 108mm | IVAR.IVC70 | 1 | uhlíková pozinkovaná ocel | IVC70.108 | 3098
| 2. Potrubí a press fitinky ocel | Delší odskok - C - 15mm | IVAR.IVC76 | 10 | uhlíková pozinkovaná ocel | IVC76.15 | 183
| 2. Potrubí a press fitinky ocel | Delší odskok - C - 18mm | IVAR.IVC76 | 10 | uhlíková pozinkovaná ocel | IVC76.18 | 194
| 2. Potrubí a press fitinky ocel | Delší odskok - C - 22mm | IVAR.IVC76 | 10 | uhlíková pozinkovaná ocel | IVC76.22 | 206
| 2. Potrubí a press fitinky ocel | Delší odskok - C - 28mm | IVAR.IVC76 | 10 | uhlíková pozinkovaná ocel | IVC76.28 | 243
| 2. Potrubí a press fitinky ocel | Kratší odskok - C - 15mm | IVAR.IVC77 | 10 | uhlíková pozinkovaná ocel | IVC77.15 | 102
| 2. Potrubí a press fitinky ocel | Kratší odskok - C - 18mm | IVAR.IVC77 | 10 | uhlíková pozinkovaná ocel | IVC77.18 | 110
| 2. Potrubí a press fitinky ocel | Kratší odskok - C - 22mm | IVAR.IVC77 | 10 | uhlíková pozinkovaná ocel | IVC77.22 | 126
| 2. Potrubí a press fitinky ocel | Kratší odskok - C - 28mm | IVAR.IVC77 | 10 | uhlíková pozinkovaná ocel | IVC77.28 | 149
| 2. Potrubí a press fitinky ocel | Instalační box IVAR.C-STEEL - k napojení otopných těles typ VK a M - 15mm | IVAR.IVC99 | 1 | uhlíková pozinkovaná ocel, izolace pěnový polyetylen s povrchovou úpravou | IVC99.1515 | 607
| 2. Potrubí a press fitinky ocel | Odbočovací kus - jednostranný - C - 15-15mm | IVAR.IVC91 | 20 | uhlíková pozinkovaná ocel, O-kroužek EPDM | IVC91.1515 | 917
| 2. Potrubí a press fitinky ocel | Odbočovací kus - jednostranný - C - 18-15mm | IVAR.IVC91 | 20 | uhlíková pozinkovaná ocel, O-kroužek EPDM | IVC91.1815 | 946
| 2. Potrubí a press fitinky ocel | Odbočovací kus - jednostranný - C - 22-15mm | IVAR.IVC91 | 20 | uhlíková pozinkovaná ocel, O-kroužek EPDM | IVC91.2215 | 1028
| 2. Potrubí a press fitinky ocel | Odbočovací kus - jednostranný - C - 28-15mm | IVAR.IVC91 | 20 | uhlíková pozinkovaná ocel, O-kroužek EPDM | IVC91.2815 | 1064
| 2. Potrubí a press fitinky ocel | Odbočovací kus - průběžný - C - 15-15mm | IVAR.IVC90 | 20 | uhlíková pozinkovaná ocel, O-kroužek EPDM | IVC90.1515 | 1346
| 2. Potrubí a press fitinky ocel | Odbočovací kus - průběžný - C - 18-15mm | IVAR.IVC90 | 20 | uhlíková pozinkovaná ocel, O-kroužek EPDM | IVC90.1815 | 1438
| 2. Potrubí a press fitinky ocel | Odbočovací kus - průběžný - C - 22-15mm | IVAR.IVC90 | 20 | uhlíková pozinkovaná ocel, O-kroužek EPDM | IVC90.2215 | 1471
| 2. Potrubí a press fitinky ocel | Odbočovací kus - průběžný - C - 28-15mm | IVAR.IVC90 | 20 | uhlíková pozinkovaná ocel, O-kroužek EPDM | IVC90.2815 | 1583
| 2. Potrubí a press fitinky ocel | Odbočovací kus - průběžný - C - 35-15mm | IVAR.IVC90 | 20 | uhlíková pozinkovaná ocel, O-kroužek EPDM | IVC90.3515 | 1766
| 2. Potrubí a press fitinky ocel | Trubka IVAR.INOX - nerezová ocel AISI 316 L - 15mm; 1mm - 6m | IVAR.IVINT | 6m | nerezová ocel třída Wst. Nr. 1.4404 (AISI 316 L) | IVINT.15 | 332
| 2. Potrubí a press fitinky ocel | Trubka IVAR.INOX - nerezová ocel AISI 316 L - 18mm; 1mm - 6m | IVAR.IVINT | 6m | nerezová ocel třída Wst. Nr. 1.4404 (AISI 316 L) | IVINT.18 | 378
| 2. Potrubí a press fitinky ocel | Trubka IVAR.INOX - nerezová ocel AISI 316 L - 22mm; 1,2mm - 6m | IVAR.IVINT | 6m | nerezová ocel třída Wst. Nr. 1.4404 (AISI 316 L) | IVINT.22 | 560
| 2. Potrubí a press fitinky ocel | Trubka IVAR.INOX - nerezová ocel AISI 316 L - 28mm; 1,2mm - 6m | IVAR.IVINT | 6m | nerezová ocel třída Wst. Nr. 1.4404 (AISI 316 L) | IVINT.28 | 685
| 2. Potrubí a press fitinky ocel | Trubka IVAR.INOX - nerezová ocel AISI 316 L - 35mm; 1,5mm - 6m | IVAR.IVINT | 6m | nerezová ocel třída Wst. Nr. 1.4404 (AISI 316 L) | IVINT.35 | 1041
| 2. Potrubí a press fitinky ocel | Trubka IVAR.INOX - nerezová ocel AISI 316 L - 42mm; 1,5mm - 6m | IVAR.IVINT | 6m | nerezová ocel třída Wst. Nr. 1.4404 (AISI 316 L) | IVINT.42 | 1242
| 2. Potrubí a press fitinky ocel | Trubka IVAR.INOX - nerezová ocel AISI 316 L - 54mm; 1,5mm - 6m | IVAR.IVINT | 6m | nerezová ocel třída Wst. Nr. 1.4404 (AISI 316 L) | IVINT.54 | 1603
| 2. Potrubí a press fitinky ocel | Trubka IVAR.INOX - nerezová ocel AISI 316 L - 76,1mm; 2mm - 6m | IVAR.IVINT | 6m | nerezová ocel třída Wst. Nr. 1.4404 (AISI 316 L) | IVINT.76 | 3017
| 2. Potrubí a press fitinky ocel | Trubka IVAR.INOX - nerezová ocel AISI 316 L - 88,9mm; 2mm - 6m | IVAR.IVINT | 6m | nerezová ocel třída Wst. Nr. 1.4404 (AISI 316 L) | IVINT.89 | 3440
| 2. Potrubí a press fitinky ocel | Trubka IVAR.INOX - nerezová ocel AISI 316 L - 108mm; 2mm - 6m | IVAR.IVINT | 6m | nerezová ocel třída Wst. Nr. 1.4404 (AISI 316 L) | IVINT.108 | 4299
| 2. Potrubí a press fitinky ocel | Trubka IVAR.INOX - nerezová ocel AISI 304 L - 15mm; 1mm - 6m | IVAR.IVINT4 | 6m | nerezová ocel třída Wst. Nr. 1.4307 (AISI 304 L) | IVINT4.15 | 254
| 2. Potrubí a press fitinky ocel | Trubka IVAR.INOX - nerezová ocel AISI 304 L - 18mm; 1mm - 6m | IVAR.IVINT4 | 6m | nerezová ocel třída Wst. Nr. 1.4307 (AISI 304 L) | IVINT4.18 | 300
| 2. Potrubí a press fitinky ocel | Trubka IVAR.INOX - nerezová ocel AISI 304 L - 22mm; 1,2mm - 6m | IVAR.IVINT4 | 6m | nerezová ocel třída Wst. Nr. 1.4307 (AISI 304 L) | IVINT4.22 | 420
| 2. Potrubí a press fitinky ocel | Trubka IVAR.INOX - nerezová ocel AISI 304 L - 28mm; 1,2mm - 6m | IVAR.IVINT4 | 6m | nerezová ocel třída Wst. Nr. 1.4307 (AISI 304 L) | IVINT4.28 | 535
| 2. Potrubí a press fitinky ocel | Trubka IVAR.INOX - nerezová ocel AISI 304 L - 35mm; 1,5mm - 6m | IVAR.IVINT4 | 6m | nerezová ocel třída Wst. Nr. 1.4307 (AISI 304 L) | IVINT4.35 | 827
| 2. Potrubí a press fitinky ocel | Trubka IVAR.INOX - nerezová ocel AISI 304 L - 42mm; 1,5mm - 6m | IVAR.IVINT4 | 6m | nerezová ocel třída Wst. Nr. 1.4307 (AISI 304 L) | IVINT4.42 | 982
| 2. Potrubí a press fitinky ocel | Trubka IVAR.INOX - nerezová ocel AISI 304 L - 54mm; 1,5mm - 6m | IVAR.IVINT4 | 6m | nerezová ocel třída Wst. Nr. 1.4307 (AISI 304 L) | IVINT4.54 | 1267
| 2. Potrubí a press fitinky ocel | Trubka IVAR.INOX - nerezová ocel AISI 304 L - 76,1mm; 2mm - 6m | IVAR.IVINT4 | 6m | nerezová ocel třída Wst. Nr. 1.4307 (AISI 304 L) | IVINT4.76 | 2380
| 2. Potrubí a press fitinky ocel | Trubka IVAR.INOX - nerezová ocel AISI 304 L - 88,9mm; 2mm - 6m | IVAR.IVINT4 | 6m | nerezová ocel třída Wst. Nr. 1.4307 (AISI 304 L) | IVINT4.89 | 2791
| 2. Potrubí a press fitinky ocel | Trubka IVAR.INOX - nerezová ocel AISI 304 L - 108mm; 2mm - 6m | IVAR.IVINT4 | 6m | nerezová ocel třída Wst. Nr. 1.4307 (AISI 304 L) | IVINT4.108 | 3399
| 2. Potrubí a press fitinky ocel | Nátrubek - N - 15mm | IVAR.IVN10 | 10 | nerezová ocel třídy Wst. Nr. 1.4404 (AISI 316L), O-kroužek EPDM | IVN10.15 | 129
| 2. Potrubí a press fitinky ocel | Nátrubek - N - 18mm | IVAR.IVN10 | 10 | nerezová ocel třídy Wst. Nr. 1.4404 (AISI 316L), O-kroužek EPDM | IVN10.18 | 138
| 2. Potrubí a press fitinky ocel | Nátrubek - N - 22mm | IVAR.IVN10 | 10 | nerezová ocel třídy Wst. Nr. 1.4404 (AISI 316L), O-kroužek EPDM | IVN10.22 | 168
| 2. Potrubí a press fitinky ocel | Nátrubek - N - 28mm | IVAR.IVN10 | 10 | nerezová ocel třídy Wst. Nr. 1.4404 (AISI 316L), O-kroužek EPDM | IVN10.28 | 200
| 2. Potrubí a press fitinky ocel | Nátrubek - N - 35mm | IVAR.IVN10 | 10 | nerezová ocel třídy Wst. Nr. 1.4404 (AISI 316L), O-kroužek EPDM | IVN10.35 | 232
| 2. Potrubí a press fitinky ocel | Nátrubek - N - 42mm | IVAR.IVN10 | 4 | nerezová ocel třídy Wst. Nr. 1.4404 (AISI 316L), O-kroužek EPDM | IVN10.42 | 302
| 2. Potrubí a press fitinky ocel | Nátrubek - N - 54mm | IVAR.IVN10 | 4 | nerezová ocel třídy Wst. Nr. 1.4404 (AISI 316L), O-kroužek EPDM | IVN10.54 | 381
| 2. Potrubí a press fitinky ocel | Nátrubek - N - 76,1mm | IVAR.IVN10 | 1 | nerezová ocel třídy Wst. Nr. 1.4404 (AISI 316L), O-kroužek EPDM | IVN10.76 | 1939
| 2. Potrubí a press fitinky ocel | Nátrubek - N - 88,9mm | IVAR.IVN10 | 1 | nerezová ocel třídy Wst. Nr. 1.4404 (AISI 316L), O-kroužek EPDM | IVN10.89 | 2215
| 2. Potrubí a press fitinky ocel | Nátrubek - N - 108mm | IVAR.IVN10 | 1 | nerezová ocel třídy Wst. Nr. 1.4404 (AISI 316L), O-kroužek EPDM | IVN10.108 | 2815
| 2. Potrubí a press fitinky ocel | Nátrubek - přesuvný - N - 15mm | IVAR.IVN11 | 10 | nerezová ocel třídy Wst. Nr. 1.4404 (AISI 316L), O-kroužek EPDM | IVN11.15 | 223
| 2. Potrubí a press fitinky ocel | Nátrubek - přesuvný - N - 18mm | IVAR.IVN11 | 10 | nerezová ocel třídy Wst. Nr. 1.4404 (AISI 316L), O-kroužek EPDM | IVN11.18 | 232
| 2. Potrubí a press fitinky ocel | Nátrubek - přesuvný - N - 22mm | IVAR.IVN11 | 10 | nerezová ocel třídy Wst. Nr. 1.4404 (AISI 316L), O-kroužek EPDM | IVN11.22 | 264
| 2. Potrubí a press fitinky ocel | Nátrubek - přesuvný - N - 28mm | IVAR.IVN11 | 10 | nerezová ocel třídy Wst. Nr. 1.4404 (AISI 316L), O-kroužek EPDM | IVN11.28 | 310
| 2. Potrubí a press fitinky ocel | Nátrubek - přesuvný - N - 35mm | IVAR.IVN11 | 10 | nerezová ocel třídy Wst. Nr. 1.4404 (AISI 316L), O-kroužek EPDM | IVN11.35 | 346
| 2. Potrubí a press fitinky ocel | Nátrubek - přesuvný - N - 42mm | IVAR.IVN11 | 4 | nerezová ocel třídy Wst. Nr. 1.4404 (AISI 316L), O-kroužek EPDM | IVN11.42 | 400
| 2. Potrubí a press fitinky ocel | Nátrubek - přesuvný - N - 54mm | IVAR.IVN11 | 4 | nerezová ocel třídy Wst. Nr. 1.4404 (AISI 316L), O-kroužek EPDM | IVN11.54 | 509
| 2. Potrubí a press fitinky ocel | Nátrubek - přesuvný - N - 76,1mm | IVAR.IVN11 | 1 | nerezová ocel třídy Wst. Nr. 1.4404 (AISI 316L), O-kroužek EPDM | IVN11.76 | 2862
| 2. Potrubí a press fitinky ocel | Nátrubek - přesuvný - N - 88,9mm | IVAR.IVN11 | 1 | nerezová ocel třídy Wst. Nr. 1.4404 (AISI 316L), O-kroužek EPDM | IVN11.89 | 3232
| 2. Potrubí a press fitinky ocel | Nátrubek - přesuvný - N - 108mm | IVAR.IVN11 | 1 | nerezová ocel třídy Wst. Nr. 1.4404 (AISI 316L), O-kroužek EPDM | IVN11.108 | 3877
| 2. Potrubí a press fitinky ocel | Oblouk 90° - N - 15mm | IVAR.IVN20 | 10 | nerezová ocel třídy Wst. Nr. 1.4404 (AISI 316L), O-kroužek EPDM | IVN20.15 | 184
| 2. Potrubí a press fitinky ocel | Oblouk 90° - N - 18mm | IVAR.IVN20 | 10 | nerezová ocel třídy Wst. Nr. 1.4404 (AISI 316L), O-kroužek EPDM | IVN20.18 | 219
| 2. Potrubí a press fitinky ocel | Oblouk 90° - N - 22mm | IVAR.IVN20 | 10 | nerezová ocel třídy Wst. Nr. 1.4404 (AISI 316L), O-kroužek EPDM | IVN20.22 | 250
| 2. Potrubí a press fitinky ocel | Oblouk 90° - N - 28mm | IVAR.IVN20 | 10 | nerezová ocel třídy Wst. Nr. 1.4404 (AISI 316L), O-kroužek EPDM | IVN20.28 | 317
| 2. Potrubí a press fitinky ocel | Oblouk 90° - N - 35mm | IVAR.IVN20 | 10 | nerezová ocel třídy Wst. Nr. 1.4404 (AISI 316L), O-kroužek EPDM | IVN20.35 | 498
| 2. Potrubí a press fitinky ocel | Oblouk 90° - N - 42mm | IVAR.IVN20 | 2 | nerezová ocel třídy Wst. Nr. 1.4404 (AISI 316L), O-kroužek EPDM | IVN20.42 | 915
| 2. Potrubí a press fitinky ocel | Oblouk 90° - N - 54mm | IVAR.IVN20 | 2 | nerezová ocel třídy Wst. Nr. 1.4404 (AISI 316L), O-kroužek EPDM | IVN20.54 | 1249
| 2. Potrubí a press fitinky ocel | Oblouk 90° - N - 76,1mm | IVAR.IVN20 | 1 | nerezová ocel třídy Wst. Nr. 1.4404 (AISI 316L), O-kroužek EPDM | IVN20.76 | 2999
| 2. Potrubí a press fitinky ocel | Oblouk 90° - N - 88,9mm | IVAR.IVN20 | 1 | nerezová ocel třídy Wst. Nr. 1.4404 (AISI 316L), O-kroužek EPDM | IVN20.89 | 3647
| 2. Potrubí a press fitinky ocel | Oblouk 90° - N - 108mm | IVAR.IVN20 | 1 | nerezová ocel třídy Wst. Nr. 1.4404 (AISI 316L), O-kroužek EPDM | IVN20.108 | 4985
| 2. Potrubí a press fitinky ocel | Redukce - s jedním zásuvným koncem - N - 18-15mm | IVAR.IVN12 | 10 | nerezová ocel třídy Wst. Nr. 1.4404 (AISI 316L), O-kroužek EPDM | IVN12.1815 | 152
| 2. Potrubí a press fitinky ocel | Redukce - s jedním zásuvným koncem - N - 22-15mm | IVAR.IVN12 | 10 | nerezová ocel třídy Wst. Nr. 1.4404 (AISI 316L), O-kroužek EPDM | IVN12.2215 | 173
| 2. Potrubí a press fitinky ocel | Redukce - s jedním zásuvným koncem - N - 22-18mm | IVAR.IVN12 | 10 | nerezová ocel třídy Wst. Nr. 1.4404 (AISI 316L), O-kroužek EPDM | IVN12.2218 | 184
| 2. Potrubí a press fitinky ocel | Redukce - s jedním zásuvným koncem - N - 28-15mm | IVAR.IVN12 | 10 | nerezová ocel třídy Wst. Nr. 1.4404 (AISI 316L), O-kroužek EPDM | IVN12.2815 | 223
| 2. Potrubí a press fitinky ocel | Redukce - s jedním zásuvným koncem - N - 28-18mm | IVAR.IVN12 | 10 | nerezová ocel třídy Wst. Nr. 1.4404 (AISI 316L), O-kroužek EPDM | IVN12.2818 | 219
| 2. Potrubí a press fitinky ocel | Redukce - s jedním zásuvným koncem - N - 28-22mm | IVAR.IVN12 | 10 | nerezová ocel třídy Wst. Nr. 1.4404 (AISI 316L), O-kroužek EPDM | IVN12.2822 | 216
| 2. Potrubí a press fitinky ocel | Redukce - s jedním zásuvným koncem - N - 35-15mm | IVAR.IVN12 | 10 | nerezová ocel třídy Wst. Nr. 1.4404 (AISI 316L), O-kroužek EPDM | IVN12.3515 | 402
| 2. Potrubí a press fitinky ocel | Redukce - s jedním zásuvným koncem - N - 35-18mm | IVAR.IVN12 | 10 | nerezová ocel třídy Wst. Nr. 1.4404 (AISI 316L), O-kroužek EPDM | IVN12.3518 | 414
| 2. Potrubí a press fitinky ocel | Redukce - s jedním zásuvným koncem - N - 35-22mm | IVAR.IVN12 | 10 | nerezová ocel třídy Wst. Nr. 1.4404 (AISI 316L), O-kroužek EPDM | IVN12.3522 | 285
| 2. Potrubí a press fitinky ocel | Redukce - s jedním zásuvným koncem - N - 35-28mm | IVAR.IVN12 | 10 | nerezová ocel třídy Wst. Nr. 1.4404 (AISI 316L), O-kroužek EPDM | IVN12.3528 | 298
| 2. Potrubí a press fitinky ocel | Redukce - s jedním zásuvným koncem - N - 42-15mm | IVAR.IVN12 | 10 | nerezová ocel třídy Wst. Nr. 1.4404 (AISI 316L), O-kroužek EPDM | IVN12.4215 | 757
| 2. Potrubí a press fitinky ocel | Redukce - s jedním zásuvným koncem - N - 42-18mm | IVAR.IVN12 | 8 | nerezová ocel třídy Wst. Nr. 1.4404 (AISI 316L), O-kroužek EPDM | IVN12.4218 | 765
| 2. Potrubí a press fitinky ocel | Redukce - s jedním zásuvným koncem - N - 42-22mm | IVAR.IVN12 | 4 | nerezová ocel třídy Wst. Nr. 1.4404 (AISI 316L), O-kroužek EPDM | IVN12.4222 | 527
| 2. Potrubí a press fitinky ocel | Redukce - s jedním zásuvným koncem - N - 42-28mm | IVAR.IVN12 | 5 | nerezová ocel třídy Wst. Nr. 1.4404 (AISI 316L), O-kroužek EPDM | IVN12.4228 | 541
| 2. Potrubí a press fitinky ocel | Redukce - s jedním zásuvným koncem - N - 42-35mm | IVAR.IVN12 | 4 | nerezová ocel třídy Wst. Nr. 1.4404 (AISI 316L), O-kroužek EPDM | IVN12.4235 | 314
| 2. Potrubí a press fitinky ocel | Redukce - s jedním zásuvným koncem - N - 54-15mm | IVAR.IVN12 | 4 | nerezová ocel třídy Wst. Nr. 1.4404 (AISI 316L), O-kroužek EPDM | IVN12.5415 | 838
| 2. Potrubí a press fitinky ocel | Redukce - s jedním zásuvným koncem - N - 54-18mm | IVAR.IVN12 | 6 | nerezová ocel třídy Wst. Nr. 1.4404 (AISI 316L), O-kroužek EPDM | IVN12.5418 | 844
| 2. Potrubí a press fitinky ocel | Redukce - s jedním zásuvným koncem - N - 54-22mm | IVAR.IVN12 | 4 | nerezová ocel třídy Wst. Nr. 1.4404 (AISI 316L), O-kroužek EPDM | IVN12.5422 | 851
| 2. Potrubí a press fitinky ocel | Redukce - s jedním zásuvným koncem - N - 54-28mm | IVAR.IVN12 | 5 | nerezová ocel třídy Wst. Nr. 1.4404 (AISI 316L), O-kroužek EPDM | IVN12.5428 | 889
| 2. Potrubí a press fitinky ocel | Redukce - s jedním zásuvným koncem - N - 54-35mm | IVAR.IVN12 | 4 | nerezová ocel třídy Wst. Nr. 1.4404 (AISI 316L), O-kroužek EPDM | IVN12.5435 | 626
| 2. Potrubí a press fitinky ocel | Redukce - s jedním zásuvným koncem - N - 54-42mm | IVAR.IVN12 | 4 | nerezová ocel třídy Wst. Nr. 1.4404 (AISI 316L), O-kroužek EPDM | IVN12.5442 | 379
| 2. Potrubí a press fitinky ocel | Redukce - s jedním zásuvným koncem - N - 76,1-42mm | IVAR.IVN12 | 1 | nerezová ocel třídy Wst. Nr. 1.4404 (AISI 316L), O-kroužek EPDM | IVN12.7642 | 1606
| 2. Potrubí a press fitinky ocel | Redukce - s jedním zásuvným koncem - N - 76,1-54mm | IVAR.IVN12 | 1 | nerezová ocel třídy Wst. Nr. 1.4404 (AISI 316L), O-kroužek EPDM | IVN12.7654 | 1662
| 2. Potrubí a press fitinky ocel | Redukce - s jedním zásuvným koncem - N - 88,9-54mm | IVAR.IVN12 | 1 | nerezová ocel třídy Wst. Nr. 1.4404 (AISI 316L), O-kroužek EPDM | IVN12.8954 | 1794
| 2. Potrubí a press fitinky ocel | Redukce - s jedním zásuvným koncem - N - 88,9-76,1mm | IVAR.IVN12 | 1 | nerezová ocel třídy Wst. Nr. 1.4404 (AISI 316L), O-kroužek EPDM | IVN12.8976 | 2447
| 2. Potrubí a press fitinky ocel | Redukce - s jedním zásuvným koncem - N - 108-54mm | IVAR.IVN12 | 1 | nerezová ocel třídy Wst. Nr. 1.4404 (AISI 316L), O-kroužek EPDM | IVN12.10854 | 1886
| 2. Potrubí a press fitinky ocel | Redukce - s jedním zásuvným koncem - N - 108-76,1mm | IVAR.IVN12 | 1 | nerezová ocel třídy Wst. Nr. 1.4404 (AISI 316L), O-kroužek EPDM | IVN12.10876 | 2540
| 2. Potrubí a press fitinky ocel | Redukce - s jedním zásuvným koncem - N - 108-88,9mm | IVAR.IVN12 | 1 | nerezová ocel třídy Wst. Nr. 1.4404 (AISI 316L), O-kroužek EPDM | IVN12.10889 | 2815
| 2. Potrubí a press fitinky ocel | Oblouk 90° - s jedním zásuvným koncem - N - 15mm | IVAR.IVN21 | 10 | nerezová ocel třídy Wst. Nr. 1.4404 (AISI 316L), O-kroužek EPDM | IVN21.15 | 188
| 2. Potrubí a press fitinky ocel | Oblouk 90° - s jedním zásuvným koncem - N - 18mm | IVAR.IVN21 | 10 | nerezová ocel třídy Wst. Nr. 1.4404 (AISI 316L), O-kroužek EPDM | IVN21.18 | 213
| 2. Potrubí a press fitinky ocel | Oblouk 90° - s jedním zásuvným koncem - N - 22mm | IVAR.IVN21 | 10 | nerezová ocel třídy Wst. Nr. 1.4404 (AISI 316L), O-kroužek EPDM | IVN21.22 | 249
| 2. Potrubí a press fitinky ocel | Oblouk 90° - s jedním zásuvným koncem - N - 28mm | IVAR.IVN21 | 10 | nerezová ocel třídy Wst. Nr. 1.4404 (AISI 316L), O-kroužek EPDM | IVN21.28 | 311
| 2. Potrubí a press fitinky ocel | Oblouk 90° - s jedním zásuvným koncem - N - 35mm | IVAR.IVN21 | 10 | nerezová ocel třídy Wst. Nr. 1.4404 (AISI 316L), O-kroužek EPDM | IVN21.35 | 489
| 2. Potrubí a press fitinky ocel | Oblouk 90° - s jedním zásuvným koncem - N - 42mm | IVAR.IVN21 | 2 | nerezová ocel třídy Wst. Nr. 1.4404 (AISI 316L), O-kroužek EPDM | IVN21.42 | 872
| 2. Potrubí a press fitinky ocel | Oblouk 90° - s jedním zásuvným koncem - N - 54mm | IVAR.IVN21 | 2 | nerezová ocel třídy Wst. Nr. 1.4404 (AISI 316L), O-kroužek EPDM | IVN21.54 | 1212
| 2. Potrubí a press fitinky ocel | Oblouk 90° - s jedním zásuvným koncem - N - 76,1mm | IVAR.IVN21 | 1 | nerezová ocel třídy Wst. Nr. 1.4404 (AISI 316L), O-kroužek EPDM | IVN21.76 | 2999
| 2. Potrubí a press fitinky ocel | Oblouk 90° - s jedním zásuvným koncem - N - 88,9mm | IVAR.IVN21 | 1 | nerezová ocel třídy Wst. Nr. 1.4404 (AISI 316L), O-kroužek EPDM | IVN21.89 | 3647
| 2. Potrubí a press fitinky ocel | Oblouk 90° - s jedním zásuvným koncem - N - 108mm | IVAR.IVN21 | 1 | nerezová ocel třídy Wst. Nr. 1.4404 (AISI 316L), O-kroužek EPDM | IVN21.108 | 4985
| 2. Potrubí a press fitinky ocel | Oblouk 45° - N - 15mm | IVAR.IVN22 | 10 | nerezová ocel třídy Wst. Nr. 1.4404 (AISI 316L), O-kroužek EPDM | IVN22.15 | 249
| 2. Potrubí a press fitinky ocel | Oblouk 45° - N - 18mm | IVAR.IVN22 | 10 | nerezová ocel třídy Wst. Nr. 1.4404 (AISI 316L), O-kroužek EPDM | IVN22.18 | 267
| 2. Potrubí a press fitinky ocel | Oblouk 45° - N - 22mm | IVAR.IVN22 | 10 | nerezová ocel třídy Wst. Nr. 1.4404 (AISI 316L), O-kroužek EPDM | IVN22.22 | 310
| 2. Potrubí a press fitinky ocel | Oblouk 45° - N - 28mm | IVAR.IVN22 | 10 | nerezová ocel třídy Wst. Nr. 1.4404 (AISI 316L), O-kroužek EPDM | IVN22.28 | 361
| 2. Potrubí a press fitinky ocel | Oblouk 45° - N - 35mm | IVAR.IVN22 | 10 | nerezová ocel třídy Wst. Nr. 1.4404 (AISI 316L), O-kroužek EPDM | IVN22.35 | 465
| 2. Potrubí a press fitinky ocel | Oblouk 45° - N - 42mm | IVAR.IVN22 | 4 | nerezová ocel třídy Wst. Nr. 1.4404 (AISI 316L), O-kroužek EPDM | IVN22.42 | 748
| 2. Potrubí a press fitinky ocel | Oblouk 45° - N - 54mm | IVAR.IVN22 | 2 | nerezová ocel třídy Wst. Nr. 1.4404 (AISI 316L), O-kroužek EPDM | IVN22.54 | 972
| 2. Potrubí a press fitinky ocel | Oblouk 45° - N - 76,1mm | IVAR.IVN22 | 1 | nerezová ocel třídy Wst. Nr. 1.4404 (AISI 316L), O-kroužek EPDM | IVN22.76 | 2862
| 2. Potrubí a press fitinky ocel | Oblouk 45° - N - 88,9mm | IVAR.IVN22 | 1 | nerezová ocel třídy Wst. Nr. 1.4404 (AISI 316L), O-kroužek EPDM | IVN22.89 | 3416
| 2. Potrubí a press fitinky ocel | Oblouk 45° - N - 108mm | IVAR.IVN22 | 1 | nerezová ocel třídy Wst. Nr. 1.4404 (AISI 316L), O-kroužek EPDM | IVN22.108 | 4663
| 2. Potrubí a press fitinky ocel | Oblouk 45° - s jedním zásuvným koncem - N - 15mm | IVAR.IVN23 | 10 | nerezová ocel třídy Wst. Nr. 1.4404 (AISI 316L), O-kroužek EPDM | IVN23.15 | 251
| 2. Potrubí a press fitinky ocel | Oblouk 45° - s jedním zásuvným koncem - N - 18mm | IVAR.IVN23 | 10 | nerezová ocel třídy Wst. Nr. 1.4404 (AISI 316L), O-kroužek EPDM | IVN23.18 | 267
| 2. Potrubí a press fitinky ocel | Oblouk 45° - s jedním zásuvným koncem - N - 22mm | IVAR.IVN23 | 10 | nerezová ocel třídy Wst. Nr. 1.4404 (AISI 316L), O-kroužek EPDM | IVN23.22 | 307
| 2. Potrubí a press fitinky ocel | Oblouk 45° - s jedním zásuvným koncem - N - 28mm | IVAR.IVN23 | 10 | nerezová ocel třídy Wst. Nr. 1.4404 (AISI 316L), O-kroužek EPDM | IVN23.28 | 361
| 2. Potrubí a press fitinky ocel | Oblouk 45° - s jedním zásuvným koncem - N - 35mm | IVAR.IVN23 | 10 | nerezová ocel třídy Wst. Nr. 1.4404 (AISI 316L), O-kroužek EPDM | IVN23.35 | 439
| 2. Potrubí a press fitinky ocel | Oblouk 45° - s jedním zásuvným koncem - N - 42mm | IVAR.IVN23 | 2 | nerezová ocel třídy Wst. Nr. 1.4404 (AISI 316L), O-kroužek EPDM | IVN23.42 | 708
| 2. Potrubí a press fitinky ocel | Oblouk 45° - s jedním zásuvným koncem - N - 54mm | IVAR.IVN23 | 2 | nerezová ocel třídy Wst. Nr. 1.4404 (AISI 316L), O-kroužek EPDM | IVN23.54 | 922
| 2. Potrubí a press fitinky ocel | Oblouk 45° - s jedním zásuvným koncem - N - 76,1mm | IVAR.IVN23 | 1 | nerezová ocel třídy Wst. Nr. 1.4404 (AISI 316L), O-kroužek EPDM | IVN23.76 | 2631
| 2. Potrubí a press fitinky ocel | Oblouk 45° - s jedním zásuvným koncem - N - 88,9mm | IVAR.IVN23 | 1 | nerezová ocel třídy Wst. Nr. 1.4404 (AISI 316L), O-kroužek EPDM | IVN23.89 | 3140
| 2. Potrubí a press fitinky ocel | Oblouk 45° - s jedním zásuvným koncem - N - 108mm | IVAR.IVN23 | 1 | nerezová ocel třídy Wst. Nr. 1.4404 (AISI 316L), O-kroužek EPDM | IVN23.108 | 4294
| 2. Potrubí a press fitinky ocel | T-kus 90° - s vnějším závitem - N - 15-R1/2"-15mm | IVAR.IVN43 | 10 | nerezová ocel třídy Wst. Nr. 1.4404 (AISI 316L), O-kroužek EPDM | IVN43.151215 | 396
| 2. Potrubí a press fitinky ocel | T-kus 90° - s vnějším závitem - N - 18-R1/2"-18mm | IVAR.IVN43 | 10 | nerezová ocel třídy Wst. Nr. 1.4404 (AISI 316L), O-kroužek EPDM | IVN43.181218 | 412
| 2. Potrubí a press fitinky ocel | T-kus 90° - s vnějším závitem - N - 22-R3/4"-22mm | IVAR.IVN43 | 10 | nerezová ocel třídy Wst. Nr. 1.4404 (AISI 316L), O-kroužek EPDM | IVN43.223422 | 466
| 2. Potrubí a press fitinky ocel | T-kus 90° - s vnějším závitem - N - 28-R1"-28mm | IVAR.IVN43 | 10 | nerezová ocel třídy Wst. Nr. 1.4404 (AISI 316L), O-kroužek EPDM | IVN43.281028 | 609
| 2. Potrubí a press fitinky ocel | T-kus 90° - s vnějším závitem - N - 35-R5/4"-35mm | IVAR.IVN43 | 4 | nerezová ocel třídy Wst. Nr. 1.4404 (AISI 316L), O-kroužek EPDM | IVN43.351435 | 776
| 2. Potrubí a press fitinky ocel | T-kus 90° - s vnitřním závitem - N - 15-Rp1/2"-15mm | IVAR.IVN42 | 10 | nerezová ocel třídy Wst. Nr. 1.4404 (AISI 316L), O-kroužek EPDM | IVN42.151215 | 396
| 2. Potrubí a press fitinky ocel | T-kus 90° - s vnitřním závitem - N - 18-Rp1/2"-18mm | IVAR.IVN42 | 10 | nerezová ocel třídy Wst. Nr. 1.4404 (AISI 316L), O-kroužek EPDM | IVN42.181218 | 412
| 2. Potrubí a press fitinky ocel | T-kus 90° - s vnitřním závitem - N - 18-Rp3/4"-18mm | IVAR.IVN42 | 10 | nerezová ocel třídy Wst. Nr. 1.4404 (AISI 316L), O-kroužek EPDM | IVN42.183418 | 427
| 2. Potrubí a press fitinky ocel | T-kus 90° - s vnitřním závitem - N - 22-Rp1/2"-22mm | IVAR.IVN42 | 10 | nerezová ocel třídy Wst. Nr. 1.4404 (AISI 316L), O-kroužek EPDM | IVN42.221222 | 427
| 2. Potrubí a press fitinky ocel | T-kus 90° - s vnitřním závitem - N - 22-Rp3/4"-22mm | IVAR.IVN42 | 10 | nerezová ocel třídy Wst. Nr. 1.4404 (AISI 316L), O-kroužek EPDM | IVN42.223422 | 466
| 2. Potrubí a press fitinky ocel | T-kus 90° - s vnitřním závitem - N - 28-Rp1/2"-28mm | IVAR.IVN42 | 10 | nerezová ocel třídy Wst. Nr. 1.4404 (AISI 316L), O-kroužek EPDM | IVN42.281228 | 490
| 2. Potrubí a press fitinky ocel | T-kus 90° - s vnitřním závitem - N - 28-Rp3/4"-28mm | IVAR.IVN42 | 10 | nerezová ocel třídy Wst. Nr. 1.4404 (AISI 316L), O-kroužek EPDM | IVN42.283428 | 505
| 2. Potrubí a press fitinky ocel | T-kus 90° - s vnitřním závitem - N - 28-Rp1"-28mm | IVAR.IVN42 | 10 | nerezová ocel třídy Wst. Nr. 1.4404 (AISI 316L), O-kroužek EPDM | IVN42.281028 | 609
| 2. Potrubí a press fitinky ocel | T-kus 90° - s vnitřním závitem - N - 35-Rp1/2"-35mm | IVAR.IVN42 | 10 | nerezová ocel třídy Wst. Nr. 1.4404 (AISI 316L), O-kroužek EPDM | IVN42.351235 | 565
| 2. Potrubí a press fitinky ocel | T-kus 90° - s vnitřním závitem - N - 35-Rp3/4"-35mm | IVAR.IVN42 | 10 | nerezová ocel třídy Wst. Nr. 1.4404 (AISI 316L), O-kroužek EPDM | IVN42.353435 | 635
| 2. Potrubí a press fitinky ocel | T-kus 90° - s vnitřním závitem - N - 35-Rp5/4"-35mm | IVAR.IVN42 | 4 | nerezová ocel třídy Wst. Nr. 1.4404 (AISI 316L), O-kroužek EPDM | IVN42.351435 | 776
| 2. Potrubí a press fitinky ocel | T-kus 90° - s vnitřním závitem - N - 42-Rp1/2"-42mm | IVAR.IVN42 | 4 | nerezová ocel třídy Wst. Nr. 1.4404 (AISI 316L), O-kroužek EPDM | IVN42.421242 | 686
| 2. Potrubí a press fitinky ocel | T-kus 90° - s vnitřním závitem - N - 42-Rp6/4"-42mm | IVAR.IVN42 | 2 | nerezová ocel třídy Wst. Nr. 1.4404 (AISI 316L), O-kroužek EPDM | IVN42.421642 | 881
| 2. Potrubí a press fitinky ocel | T-kus 90° - s vnitřním závitem - N - 42-Rp3/4"-42mm | IVAR.IVN42 | 4 | nerezová ocel třídy Wst. Nr. 1.4404 (AISI 316L), O-kroužek EPDM | IVN42.423442 | 842
| 2. Potrubí a press fitinky ocel | T-kus 90° - s vnitřním závitem - N - 54-Rp1/2"-54mm | IVAR.IVN42 | 2 | nerezová ocel třídy Wst. Nr. 1.4404 (AISI 316L), O-kroužek EPDM | IVN42.541254 | 776
| 2. Potrubí a press fitinky ocel | T-kus 90° - s vnitřním závitem - N - 54-Rp3/4"-54mm | IVAR.IVN42 | 2 | nerezová ocel třídy Wst. Nr. 1.4404 (AISI 316L), O-kroužek EPDM | IVN42.543454 | 960
| 2. Potrubí a press fitinky ocel | T-kus 90° - s vnitřním závitem - N - 54-Rp2"-54mm | IVAR.IVN42 | 2 | nerezová ocel třídy Wst. Nr. 1.4404 (AISI 316L), O-kroužek EPDM | IVN42.542054 | 1492
| 2. Potrubí a press fitinky ocel | T-kus 90° - s vnitřním závitem - N - 76,1-Rp3/4"-76,1mm | IVAR.IVN42 | 1 | nerezová ocel třídy Wst. Nr. 1.4404 (AISI 316L), O-kroužek EPDM | IVN42.763476 | 4420
| 2. Potrubí a press fitinky ocel | T-kus 90° - s vnitřním závitem - N - 76,1-Rp2"-76,1mm | IVAR.IVN42 | 1 | nerezová ocel třídy Wst. Nr. 1.4404 (AISI 316L), O-kroužek EPDM | IVN42.762076 | 4886
| 2. Potrubí a press fitinky ocel | T-kus 90° - s vnitřním závitem - N - 88,9-Rp3/4"-88,9mm | IVAR.IVN42 | 1 | nerezová ocel třídy Wst. Nr. 1.4404 (AISI 316L), O-kroužek EPDM | IVN42.893489 | 4803
| 2. Potrubí a press fitinky ocel | T-kus 90° - s vnitřním závitem - N - 88,9-Rp2"-88,9mm | IVAR.IVN42 | 1 | nerezová ocel třídy Wst. Nr. 1.4404 (AISI 316L), O-kroužek EPDM | IVN42.892089 | 5100
| 2. Potrubí a press fitinky ocel | T-kus 90° - s vnitřním závitem - N - 108-Rp3/4"-108mm | IVAR.IVN42 | 1 | nerezová ocel třídy Wst. Nr. 1.4404 (AISI 316L), O-kroužek EPDM | IVN42.10834108 | 5779
| 2. Potrubí a press fitinky ocel | T-kus 90° - s vnitřním závitem - N - 108-Rp2"-108mm | IVAR.IVN42 | 1 | nerezová ocel třídy Wst. Nr. 1.4404 (AISI 316L), O-kroužek EPDM | IVN42.10820108 | 6163
| 2. Potrubí a press fitinky ocel | Přechodka - s vnitřním závitem a jedním zásuvným koncem - N - 15mm-Rp1/2" | IVAR.IVN86 | 10 | nerezová ocel třídy Wst. Nr. 1.4404 (AISI 316L) | IVN86.1512 | 255
| 2. Potrubí a press fitinky ocel | Přechodka - s vnitřním závitem a jedním zásuvným koncem - N - 18mm-Rp1/2" | IVAR.IVN86 | 10 | nerezová ocel třídy Wst. Nr. 1.4404 (AISI 316L) | IVN86.1812 | 270
| 2. Potrubí a press fitinky ocel | Přechodka - s vnitřním závitem a jedním zásuvným koncem - N - 18mm-Rp3/4" | IVAR.IVN86 | 10 | nerezová ocel třídy Wst. Nr. 1.4404 (AISI 316L) | IVN86.1834 | 333
| 2. Potrubí a press fitinky ocel | Přechodka - s vnitřním závitem a jedním zásuvným koncem - N - 22mm-Rp1/2" | IVAR.IVN86 | 8 | nerezová ocel třídy Wst. Nr. 1.4404 (AISI 316L) | IVN86.2212 | 310
| 2. Potrubí a press fitinky ocel | Přechodka - s vnitřním závitem a jedním zásuvným koncem - N - 22mm-Rp3/4" | IVAR.IVN86 | 8 | nerezová ocel třídy Wst. Nr. 1.4404 (AISI 316L) | IVN86.2234 | 345
| 2. Potrubí a press fitinky ocel | Přechodka - s vnitřním závitem a jedním zásuvným koncem - N - 28mm-Rp1" | IVAR.IVN86 | 8 | nerezová ocel třídy Wst. Nr. 1.4404 (AISI 316L) | IVN86.2810 | 545
| 2. Potrubí a press fitinky ocel | Přechodka - s vnitřním závitem a jedním zásuvným koncem - N - 35mm-Rp5/4" | IVAR.IVN86 | 7 | nerezová ocel třídy Wst. Nr. 1.4404 (AISI 316L) | IVN86.3514 | 595
| 2. Potrubí a press fitinky ocel | Přechodka - s vnitřním závitem a jedním zásuvným koncem - N - 42mm-Rp6/4" | IVAR.IVN86 | 4 | nerezová ocel třídy Wst. Nr. 1.4404 (AISI 316L) | IVN86.4216 | 929
| 2. Potrubí a press fitinky ocel | Přechodka - s vnitřním závitem a jedním zásuvným koncem - N - 54mm-Rp2" | IVAR.IVN86 | 4 | nerezová ocel třídy Wst. Nr. 1.4404 (AISI 316L) | IVN86.5420 | 1395
| 2. Potrubí a press fitinky ocel | Přechodka - s vnějším závitem a jedním zásuvným koncem - N - 15mm-R1/2" | IVAR.IVN87 | 24 | nerezová ocel třídy Wst. Nr. 1.4404 (AISI 316L) | IVN87.1512 | 239
| 2. Potrubí a press fitinky ocel | Přechodka - s vnějším závitem a jedním zásuvným koncem - N - 18mm-R1/2" | IVAR.IVN87 | 20 | nerezová ocel třídy Wst. Nr. 1.4404 (AISI 316L) | IVN87.1812 | 262
| 2. Potrubí a press fitinky ocel | Přechodka - s vnějším závitem a jedním zásuvným koncem - N - 22mm-R3/4" | IVAR.IVN87 | 16 | nerezová ocel třídy Wst. Nr. 1.4404 (AISI 316L) | IVN87.2234 | 298
| 2. Potrubí a press fitinky ocel | Přechodka - s vnějším závitem a jedním zásuvným koncem - N - 28mm-R1" | IVAR.IVN87 | 12 | nerezová ocel třídy Wst. Nr. 1.4404 (AISI 316L) | IVN87.2810 | 380
| 2. Potrubí a press fitinky ocel | Přechodka - s vnějším závitem a jedním zásuvným koncem - N - 35mm-R5/4" | IVAR.IVN87 | 8 | nerezová ocel třídy Wst. Nr. 1.4404 (AISI 316L) | IVN87.3514 | 568
| 2. Potrubí a press fitinky ocel | Přechodka - s vnějším závitem a jedním zásuvným koncem - N - 42mm-R6/4" | IVAR.IVN87 | 6 | nerezová ocel třídy Wst. Nr. 1.4404 (AISI 316L) | IVN87.4216 | 835
| 2. Potrubí a press fitinky ocel | Přechodka - s vnějším závitem a jedním zásuvným koncem - N - 54mm-R2" | IVAR.IVN87 | 4 | nerezová ocel třídy Wst. Nr. 1.4404 (AISI 316L) | IVN87.5420 | 1125
| 2. Potrubí a press fitinky ocel | Přechodka - s vnějším závitem - N - 15mm-R3/8" | IVAR.IVN81 | 10 | nerezová ocel třídy Wst. Nr. 1.4404 (AISI 316L), O-kroužek EPDM | IVN81.1538 | 254
| 2. Potrubí a press fitinky ocel | Přechodka - s vnějším závitem - N - 15mm-R1/2" | IVAR.IVN81 | 10 | nerezová ocel třídy Wst. Nr. 1.4404 (AISI 316L), O-kroužek EPDM | IVN81.1512 | 279
| 2. Potrubí a press fitinky ocel | Přechodka - s vnějším závitem - N - 15mm-R3/4" | IVAR.IVN81 | 10 | nerezová ocel třídy Wst. Nr. 1.4404 (AISI 316L), O-kroužek EPDM | IVN81.1534 | 283
| 2. Potrubí a press fitinky ocel | Přechodka - s vnějším závitem - N - 18mm-R1/2" | IVAR.IVN81 | 10 | nerezová ocel třídy Wst. Nr. 1.4404 (AISI 316L), O-kroužek EPDM | IVN81.1812 | 279
| 2. Potrubí a press fitinky ocel | Přechodka - s vnějším závitem - N - 18mm-R3/4" | IVAR.IVN81 | 10 | nerezová ocel třídy Wst. Nr. 1.4404 (AISI 316L), O-kroužek EPDM | IVN81.1834 | 277
| 2. Potrubí a press fitinky ocel | Přechodka - s vnějším závitem - N - 22mm-R1/2" | IVAR.IVN81 | 10 | nerezová ocel třídy Wst. Nr. 1.4404 (AISI 316L), O-kroužek EPDM | IVN81.2212 | 300
| 2. Potrubí a press fitinky ocel | Přechodka - s vnějším závitem - N - 22mm-R3/4" | IVAR.IVN81 | 10 | nerezová ocel třídy Wst. Nr. 1.4404 (AISI 316L), O-kroužek EPDM | IVN81.2234 | 316
| 2. Potrubí a press fitinky ocel | Přechodka - s vnějším závitem - N - 22mm-R1" | IVAR.IVN81 | 10 | nerezová ocel třídy Wst. Nr. 1.4404 (AISI 316L), O-kroužek EPDM | IVN81.2210 | 396
| 2. Potrubí a press fitinky ocel | Přechodka - s vnějším závitem - N - 28mm-R3/4" | IVAR.IVN81 | 10 | nerezová ocel třídy Wst. Nr. 1.4404 (AISI 316L), O-kroužek EPDM | IVN81.2834 | 385
| 2. Potrubí a press fitinky ocel | Přechodka - s vnějším závitem - N - 28mm-R1" | IVAR.IVN81 | 10 | nerezová ocel třídy Wst. Nr. 1.4404 (AISI 316L), O-kroužek EPDM | IVN81.2810 | 400
| 2. Potrubí a press fitinky ocel | Přechodka - s vnějším závitem - N - 28mm-R5/4" | IVAR.IVN81 | 10 | nerezová ocel třídy Wst. Nr. 1.4404 (AISI 316L), O-kroužek EPDM | IVN81.2814 | 565
| 2. Potrubí a press fitinky ocel | Přechodka - s vnějším závitem - N - 35mm-R1" | IVAR.IVN81 | 10 | nerezová ocel třídy Wst. Nr. 1.4404 (AISI 316L), O-kroužek EPDM | IVN81.3510 | 508
| 2. Potrubí a press fitinky ocel | Přechodka - s vnějším závitem - N - 35mm-R5/4" | IVAR.IVN81 | 10 | nerezová ocel třídy Wst. Nr. 1.4404 (AISI 316L), O-kroužek EPDM | IVN81.3514 | 586
| 2. Potrubí a press fitinky ocel | Přechodka - s vnějším závitem - N - 35mm-R6/4" | IVAR.IVN81 | 10 | nerezová ocel třídy Wst. Nr. 1.4404 (AISI 316L), O-kroužek EPDM | IVN81.3516 | 677
| 2. Potrubí a press fitinky ocel | Přechodka - s vnějším závitem - N - 42mm-R5/4" | IVAR.IVN81 | 4 | nerezová ocel třídy Wst. Nr. 1.4404 (AISI 316L), O-kroužek EPDM | IVN81.4214 | 769
| 2. Potrubí a press fitinky ocel | Přechodka - s vnějším závitem - N - 42mm-R6/4" | IVAR.IVN81 | 4 | nerezová ocel třídy Wst. Nr. 1.4404 (AISI 316L), O-kroužek EPDM | IVN81.4216 | 855
| 2. Potrubí a press fitinky ocel | Přechodka - s vnějším závitem - N - 54mm-R6/4" | IVAR.IVN81 | 4 | nerezová ocel třídy Wst. Nr. 1.4404 (AISI 316L), O-kroužek EPDM | IVN81.5416 | 1078
| 2. Potrubí a press fitinky ocel | Přechodka - s vnějším závitem - N - 54mm-R2" | IVAR.IVN81 | 4 | nerezová ocel třídy Wst. Nr. 1.4404 (AISI 316L), O-kroužek EPDM | IVN81.5420 | 1147
| 2. Potrubí a press fitinky ocel | Přechodka - s vnějším závitem - N - 76,1mm-R2 1/2" | IVAR.IVN81 | 1 | nerezová ocel třídy Wst. Nr. 1.4404 (AISI 316L), O-kroužek EPDM | IVN81.7622 | 5325
| 2. Potrubí a press fitinky ocel | Přechodka - s vnějším závitem - N - 88,9mm-R3" | IVAR.IVN81 | 1 | nerezová ocel třídy Wst. Nr. 1.4404 (AISI 316L), O-kroužek EPDM | IVN81.8930 | 7989
| 2. Potrubí a press fitinky ocel | Přechodka - s vnitřním závitem - N - 15mm-Rp1/2" | IVAR.IVN80 | 10 | nerezová ocel třídy Wst. Nr. 1.4404 (AISI 316L), O-kroužek EPDM | IVN80.1512 | 273
| 2. Potrubí a press fitinky ocel | Přechodka - s vnitřním závitem - N - 15mm-Rp3/4" | IVAR.IVN80 | 10 | nerezová ocel třídy Wst. Nr. 1.4404 (AISI 316L), O-kroužek EPDM | IVN80.1534 | 285
| 2. Potrubí a press fitinky ocel | Přechodka - s vnitřním závitem - N - 18mm-Rp1/2" | IVAR.IVN80 | 10 | nerezová ocel třídy Wst. Nr. 1.4404 (AISI 316L), O-kroužek EPDM | IVN80.1812 | 289
| 2. Potrubí a press fitinky ocel | Přechodka - s vnitřním závitem - N - 18mm-Rp3/4" | IVAR.IVN80 | 10 | nerezová ocel třídy Wst. Nr. 1.4404 (AISI 316L), O-kroužek EPDM | IVN80.1834 | 300
| 2. Potrubí a press fitinky ocel | Přechodka - s vnitřním závitem - N - 22mm-Rp1/2" | IVAR.IVN80 | 10 | nerezová ocel třídy Wst. Nr. 1.4404 (AISI 316L), O-kroužek EPDM | IVN80.2212 | 308
| 2. Potrubí a press fitinky ocel | Přechodka - s vnitřním závitem - N - 22mm-Rp3/4" | IVAR.IVN80 | 10 | nerezová ocel třídy Wst. Nr. 1.4404 (AISI 316L), O-kroužek EPDM | IVN80.2234 | 362
| 2. Potrubí a press fitinky ocel | Přechodka - s vnitřním závitem - N - 22mm-Rp1" | IVAR.IVN80 | 10 | nerezová ocel třídy Wst. Nr. 1.4404 (AISI 316L), O-kroužek EPDM | IVN80.2210 | 412
| 2. Potrubí a press fitinky ocel | Přechodka - s vnitřním závitem - N - 28mm-Rp3/4" | IVAR.IVN80 | 10 | nerezová ocel třídy Wst. Nr. 1.4404 (AISI 316L), O-kroužek EPDM | IVN80.2834 | 392
| 2. Potrubí a press fitinky ocel | Přechodka - s vnitřním závitem - N - 28mm-Rp1" | IVAR.IVN80 | 10 | nerezová ocel třídy Wst. Nr. 1.4404 (AISI 316L), O-kroužek EPDM | IVN80.2810 | 562
| 2. Potrubí a press fitinky ocel | Přechodka - s vnitřním závitem - N - 28mm-Rp5/4" | IVAR.IVN80 | 10 | nerezová ocel třídy Wst. Nr. 1.4404 (AISI 316L), O-kroužek EPDM | IVN80.2814 | 624
| 2. Potrubí a press fitinky ocel | Přechodka - s vnitřním závitem - N - 35mm-Rp1" | IVAR.IVN80 | 10 | nerezová ocel třídy Wst. Nr. 1.4404 (AISI 316L), O-kroužek EPDM | IVN80.3510 | 538
| 2. Potrubí a press fitinky ocel | Přechodka - s vnitřním závitem - N - 35mm-Rp5/4" | IVAR.IVN80 | 10 | nerezová ocel třídy Wst. Nr. 1.4404 (AISI 316L), O-kroužek EPDM | IVN80.3514 | 616
| 2. Potrubí a press fitinky ocel | Přechodka - s vnitřním závitem - N - 35mm-Rp6/4" | IVAR.IVN80 | 10 | nerezová ocel třídy Wst. Nr. 1.4404 (AISI 316L), O-kroužek EPDM | IVN80.3516 | 700
| 2. Potrubí a press fitinky ocel | Přechodka - s vnitřním závitem - N - 42mm-Rp5/4" | IVAR.IVN80 | 4 | nerezová ocel třídy Wst. Nr. 1.4404 (AISI 316L), O-kroužek EPDM | IVN80.4214 | 842
| 2. Potrubí a press fitinky ocel | Přechodka - s vnitřním závitem - N - 42mm-Rp6/4" | IVAR.IVN80 | 4 | nerezová ocel třídy Wst. Nr. 1.4404 (AISI 316L), O-kroužek EPDM | IVN80.4216 | 947
| 2. Potrubí a press fitinky ocel | Přechodka - s vnitřním závitem - N - 54mm-Rp6/4" | IVAR.IVN80 | 4 | nerezová ocel třídy Wst. Nr. 1.4404 (AISI 316L), O-kroužek EPDM | IVN80.5416 | 1040
| 2. Potrubí a press fitinky ocel | Přechodka - s vnitřním závitem - N - 54mm-Rp2" | IVAR.IVN80 | 4 | nerezová ocel třídy Wst. Nr. 1.4404 (AISI 316L), O-kroužek EPDM | IVN80.5420 | 1416
| 2. Potrubí a press fitinky ocel | Přechodový oblouk 90° - s vnitřním závitem - N - 15mm-Rp1/2" | IVAR.IVN82 | 10 | nerezová ocel třídy Wst. Nr. 1.4404 (AISI 316L), O-kroužek EPDM | IVN82.1512 | 439
| 2. Potrubí a press fitinky ocel | Přechodový oblouk 90° - s vnitřním závitem - N - 18mm-Rp1/2" | IVAR.IVN82 | 10 | nerezová ocel třídy Wst. Nr. 1.4404 (AISI 316L), O-kroužek EPDM | IVN82.1812 | 505
| 2. Potrubí a press fitinky ocel | Přechodový oblouk 90° - s vnitřním závitem - N - 22mm-Rp3/4" | IVAR.IVN82 | 10 | nerezová ocel třídy Wst. Nr. 1.4404 (AISI 316L), O-kroužek EPDM | IVN82.2234 | 528
| 2. Potrubí a press fitinky ocel | Přechodový oblouk 90° - s vnitřním závitem - N - 28mm-Rp1" | IVAR.IVN82 | 10 | nerezová ocel třídy Wst. Nr. 1.4404 (AISI 316L), O-kroužek EPDM | IVN82.2810 | 694
| 2. Potrubí a press fitinky ocel | Přechodový oblouk 90° - s vnitřním závitem - N - 35mm-Rp5/4" | IVAR.IVN82 | 5 | nerezová ocel třídy Wst. Nr. 1.4404 (AISI 316L), O-kroužek EPDM | IVN82.3514 | 930
| 2. Potrubí a press fitinky ocel | Přechodový oblouk 45° - s vnějším závitem - N - 15mm-R1/2" | IVAR.IVN85 | 10 | nerezová ocel třídy Wst. Nr. 1.4404 (AISI 316L), O-kroužek EPDM | IVN85.1512 | 492
| 2. Potrubí a press fitinky ocel | Přechodový oblouk 45° - s vnějším závitem - N - 18mm-R1/2" | IVAR.IVN85 | 10 | nerezová ocel třídy Wst. Nr. 1.4404 (AISI 316L), O-kroužek EPDM | IVN85.1812 | 509
| 2. Potrubí a press fitinky ocel | Přechodový oblouk 45° - s vnějším závitem - N - 22mm-R3/4" | IVAR.IVN85 | 10 | nerezová ocel třídy Wst. Nr. 1.4404 (AISI 316L), O-kroužek EPDM | IVN85.2234 | 632
| 2. Potrubí a press fitinky ocel | Přechodový oblouk 90° - s vnějším závitem - N - 15mm-R1/2" | IVAR.IVN83 | 10 | nerezová ocel třídy Wst. Nr. 1.4404 (AISI 316L), O-kroužek EPDM | IVN83.1512 | 446
| 2. Potrubí a press fitinky ocel | Přechodový oblouk 90° - s vnějším závitem - N - 18mm-R1/2" | IVAR.IVN83 | 10 | nerezová ocel třídy Wst. Nr. 1.4404 (AISI 316L), O-kroužek EPDM | IVN83.1812 | 464
| 2. Potrubí a press fitinky ocel | Přechodový oblouk 90° - s vnějším závitem - N - 22mm-R3/4" | IVAR.IVN83 | 10 | nerezová ocel třídy Wst. Nr. 1.4404 (AISI 316L), O-kroužek EPDM | IVN83.2234 | 580
| 2. Potrubí a press fitinky ocel | Přechodový oblouk 90° - s vnějším závitem - N - 28mm-R1" | IVAR.IVN83 | 10 | nerezová ocel třídy Wst. Nr. 1.4404 (AISI 316L), O-kroužek EPDM | IVN83.2810 | 685
| 2. Potrubí a press fitinky ocel | Přechodový oblouk 90° - s vnějším závitem - N - 35mm-R5/4" | IVAR.IVN83 | 10 | nerezová ocel třídy Wst. Nr. 1.4404 (AISI 316L), O-kroužek EPDM | IVN83.3514 | 872
| 2. Potrubí a press fitinky ocel | Přechodový oblouk 90° - s vnějším závitem - N - 42mm-R6/4" | IVAR.IVN83 | 2 | nerezová ocel třídy Wst. Nr. 1.4404 (AISI 316L), O-kroužek EPDM | IVN83.4216 | 1355
| 2. Potrubí a press fitinky ocel | Přechodový oblouk 90° - s vnějším závitem - N - 54mm-R2" | IVAR.IVN83 | 2 | nerezová ocel třídy Wst. Nr. 1.4404 (AISI 316L), O-kroužek EPDM | IVN83.5420 | 1767
| 2. Potrubí a press fitinky ocel | Přechodové koleno 90° - s vnějším závitem - N - 15mm-R1/2" | IVAR.IVN31 | 10 | nerezová ocel třídy Wst. Nr. 1.4404 (AISI 316L), O-kroužek EPDM | IVN31.1512 | 337
| 2. Potrubí a press fitinky ocel | Přechodové koleno 90° - s vnějším závitem - N - 15mm-R3/4" | IVAR.IVN31 | 10 | nerezová ocel třídy Wst. Nr. 1.4404 (AISI 316L), O-kroužek EPDM | IVN31.1534 | 420
| 2. Potrubí a press fitinky ocel | Přechodové koleno 90° - s vnějším závitem - N - 18mm-R1/2" | IVAR.IVN31 | 10 | nerezová ocel třídy Wst. Nr. 1.4404 (AISI 316L), O-kroužek EPDM | IVN31.1812 | 354
| 2. Potrubí a press fitinky ocel | Přechodové koleno 90° - s vnějším závitem - N - 18mm-R3/4" | IVAR.IVN31 | 10 | nerezová ocel třídy Wst. Nr. 1.4404 (AISI 316L), O-kroužek EPDM | IVN31.1834 | 438
| 2. Potrubí a press fitinky ocel | Přechodové koleno 90° - s vnějším závitem - N - 22mm-R3/4" | IVAR.IVN31 | 10 | nerezová ocel třídy Wst. Nr. 1.4404 (AISI 316L), O-kroužek EPDM | IVN31.2234 | 454
| 2. Potrubí a press fitinky ocel | Přechodové koleno 90° - s vnějším závitem - N - 28mm-R1" | IVAR.IVN31 | 10 | nerezová ocel třídy Wst. Nr. 1.4404 (AISI 316L), O-kroužek EPDM | IVN31.2810 | 599
| 2. Potrubí a press fitinky ocel | Přechodové koleno 90° - s vnějším závitem - N - 35mm-R5/4" | IVAR.IVN31 | 10 | nerezová ocel třídy Wst. Nr. 1.4404 (AISI 316L), O-kroužek EPDM | IVN31.3514 | 901
| 2. Potrubí a press fitinky ocel | Přechodové koleno 90° - s vnějším závitem - N - 42mm-R6/4" | IVAR.IVN31 | 2 | nerezová ocel třídy Wst. Nr. 1.4404 (AISI 316L), O-kroužek EPDM | IVN31.4216 | 1564
| 2. Potrubí a press fitinky ocel | Přechodové koleno 90° - s vnějším závitem - N - 54mm-R2" | IVAR.IVN31 | 2 | nerezová ocel třídy Wst. Nr. 1.4404 (AISI 316L), O-kroužek EPDM | IVN31.5420 | 1985
| 2. Potrubí a press fitinky ocel | Přechodové koleno 90° - s vnitřním závitem - N - 15mm-Rp1/2" | IVAR.IVN30 | 10 | nerezová ocel třídy Wst. Nr. 1.4404 (AISI 316L), O-kroužek EPDM | IVN30.1512 | 385
| 2. Potrubí a press fitinky ocel | Přechodové koleno 90° - s vnitřním závitem - N - 18mm-Rp1/2" | IVAR.IVN30 | 10 | nerezová ocel třídy Wst. Nr. 1.4404 (AISI 316L), O-kroužek EPDM | IVN30.1812 | 413
| 2. Potrubí a press fitinky ocel | Přechodové koleno 90° - s vnitřním závitem - N - 22mm-Rp3/4" | IVAR.IVN30 | 10 | nerezová ocel třídy Wst. Nr. 1.4404 (AISI 316L), O-kroužek EPDM | IVN30.2234 | 505
| 2. Potrubí a press fitinky ocel | Přechodové koleno 90° - s vnitřním závitem - N - 28mm-Rp1" | IVAR.IVN30 | 10 | nerezová ocel třídy Wst. Nr. 1.4404 (AISI 316L), O-kroužek EPDM | IVN30.2810 | 799
| 2. Potrubí a press fitinky ocel | Přechodové koleno 90° - s vnitřním závitem - N - 35mm-Rp5/4" | IVAR.IVN30 | 10 | nerezová ocel třídy Wst. Nr. 1.4404 (AISI 316L), O-kroužek EPDM | IVN30.3514 | 1031
| 2. Potrubí a press fitinky ocel | Přechodové koleno 90° - s vnitřním závitem a jedním zásuvným koncem - N - 15mm-Rp1/2" | IVAR.IVN34 | 10 | nerezová ocel třídy Wst. Nr. 1.4404 (AISI 316L) | IVN34.1512 | 575
| 2. Potrubí a press fitinky ocel | Nástěnka - s vnitřním závitem - N - 15mm-Rp1/2" | IVAR.IVN32 | 10 | nerezová ocel třídy Wst. Nr. 1.4404 (AISI 316L), O-kroužek EPDM | IVN32.1512 | 441
| 2. Potrubí a press fitinky ocel | Nástěnka - s vnitřním závitem - N - 18mm-Rp1/2" | IVAR.IVN32 | 10 | nerezová ocel třídy Wst. Nr. 1.4404 (AISI 316L), O-kroužek EPDM | IVN32.1812 | 447
| 2. Potrubí a press fitinky ocel | Nástěnka - s vnitřním závitem - N - 22mm-Rp3/4" | IVAR.IVN32 | 10 | nerezová ocel třídy Wst. Nr. 1.4404 (AISI 316L), O-kroužek EPDM | IVN32.2234 | 642
| 2. Potrubí a press fitinky ocel | Nástěnka - s vnitřním závitem odsazená - N - 15mm-Rp1/2" | IVAR.IVN33 | 10 | nerezová ocel třídy Wst. Nr. 1.4404 (AISI 316L), O-kroužek EPDM | IVN33.1512 | 559
| 2. Potrubí a press fitinky ocel | Nástěnka - s vnitřním závitem odsazená - N - 18mm-Rp1/2" | IVAR.IVN33 | 10 | nerezová ocel třídy Wst. Nr. 1.4404 (AISI 316L), O-kroužek EPDM | IVN33.1812 | 572
| 2. Potrubí a press fitinky ocel | Nástěnka - s vnitřním závitem odsazená - N - 22mm-Rp3/4" | IVAR.IVN33 | 10 | nerezová ocel třídy Wst. Nr. 1.4404 (AISI 316L), O-kroužek EPDM | IVN33.2234 | 699
| 2. Potrubí a press fitinky ocel | Příruba - s nátrubkem pro zalisování - N - 15mm | IVAR.IVN52 | 15 | nerezová ocel třídy Wst. Nr. 1.4404 (AISI 316L), O-kroužek EPDM | IVN52.15 | 1215
| 2. Potrubí a press fitinky ocel | Příruba - s nátrubkem pro zalisování - N - 18mm | IVAR.IVN52 | 15 | nerezová ocel třídy Wst. Nr. 1.4404 (AISI 316L), O-kroužek EPDM | IVN52.18 | 1254
| 2. Potrubí a press fitinky ocel | Příruba - s nátrubkem pro zalisování - N - 22mm | IVAR.IVN52 | 12 | nerezová ocel třídy Wst. Nr. 1.4404 (AISI 316L), O-kroužek EPDM | IVN52.22 | 1685
| 2. Potrubí a press fitinky ocel | Příruba - s nátrubkem pro zalisování - N - 28mm | IVAR.IVN52 | 10 | nerezová ocel třídy Wst. Nr. 1.4404 (AISI 316L), O-kroužek EPDM | IVN52.28 | 1999
| 2. Potrubí a press fitinky ocel | Příruba - s nátrubkem pro zalisování - N - 35mm | IVAR.IVN52 | 6 | nerezová ocel třídy Wst. Nr. 1.4404 (AISI 316L), O-kroužek EPDM | IVN52.35 | 3037
| 2. Potrubí a press fitinky ocel | Příruba - s nátrubkem pro zalisování - N - 42mm | IVAR.IVN52 | 4 | nerezová ocel třídy Wst. Nr. 1.4404 (AISI 316L), O-kroužek EPDM | IVN52.42 | 3566
| 2. Potrubí a press fitinky ocel | Příruba - s nátrubkem pro zalisování - N - 54mm | IVAR.IVN52 | 2 | nerezová ocel třídy Wst. Nr. 1.4404 (AISI 316L), O-kroužek EPDM | IVN52.54 | 4545
| 2. Potrubí a press fitinky ocel | Příruba - s nátrubkem pro zalisování - N - 76,1mm | IVAR.IVN52 | 1 | nerezová ocel třídy Wst. Nr. 1.4404 (AISI 316L), O-kroužek EPDM | IVN52.76 | 5995
| 2. Potrubí a press fitinky ocel | Příruba - s nátrubkem pro zalisování - N - 88,9mm | IVAR.IVN52 | 1 | nerezová ocel třídy Wst. Nr. 1.4404 (AISI 316L), O-kroužek EPDM | IVN52.89 | 7249
| 2. Potrubí a press fitinky ocel | Příruba - s nátrubkem pro zalisování - N - 108mm | IVAR.IVN52 | 1 | nerezová ocel třídy Wst. Nr. 1.4404 (AISI 316L), O-kroužek EPDM | IVN52.108 | 8620
| 2. Potrubí a press fitinky ocel | Víčko potrubí - N - 15mm | IVAR.IVN50 | 20 | nerezová ocel třídy Wst. Nr. 1.4404 (AISI 316L), O-kroužek EPDM | IVN50.15 | 186
| 2. Potrubí a press fitinky ocel | Víčko potrubí - N - 18mm | IVAR.IVN50 | 20 | nerezová ocel třídy Wst. Nr. 1.4404 (AISI 316L), O-kroužek EPDM | IVN50.18 | 195
| 2. Potrubí a press fitinky ocel | Víčko potrubí - N - 22mm | IVAR.IVN50 | 10 | nerezová ocel třídy Wst. Nr. 1.4404 (AISI 316L), O-kroužek EPDM | IVN50.22 | 212
| 2. Potrubí a press fitinky ocel | Víčko potrubí - N - 28mm | IVAR.IVN50 | 10 | nerezová ocel třídy Wst. Nr. 1.4404 (AISI 316L), O-kroužek EPDM | IVN50.28 | 281
| 2. Potrubí a press fitinky ocel | Víčko potrubí - N - 35mm | IVAR.IVN50 | 10 | nerezová ocel třídy Wst. Nr. 1.4404 (AISI 316L), O-kroužek EPDM | IVN50.35 | 315
| 2. Potrubí a press fitinky ocel | Víčko potrubí - N - 42mm | IVAR.IVN50 | 4 | nerezová ocel třídy Wst. Nr. 1.4404 (AISI 316L), O-kroužek EPDM | IVN50.42 | 441
| 2. Potrubí a press fitinky ocel | Víčko potrubí - N - 54mm | IVAR.IVN50 | 1 | nerezová ocel třídy Wst. Nr. 1.4404 (AISI 316L), O-kroužek EPDM | IVN50.54 | 510
| 2. Potrubí a press fitinky ocel | Víčko potrubí - N - 76,1mm | IVAR.IVN50 | 1 | nerezová ocel třídy Wst. Nr. 1.4404 (AISI 316L), O-kroužek EPDM | IVN50.76 | 1215
| 2. Potrubí a press fitinky ocel | Víčko potrubí - N - 88,9mm | IVAR.IVN50 | 1 | nerezová ocel třídy Wst. Nr. 1.4404 (AISI 316L), O-kroužek EPDM | IVN50.89 | 1606
| 2. Potrubí a press fitinky ocel | Víčko potrubí - N - 108mm | IVAR.IVN50 | 1 | nerezová ocel třídy Wst. Nr. 1.4404 (AISI 316L), O-kroužek EPDM | IVN50.108 | 1999
| 2. Potrubí a press fitinky ocel | Zátka PRESS tvarovky - N - 15mm | IVAR.IVN51 | 20 | nerezová ocel třídy Wst. Nr. 1.4404 (AISI 316L) | IVN51.15 | 165
| 2. Potrubí a press fitinky ocel | Zátka PRESS tvarovky - N - 18mm | IVAR.IVN51 | 20 | nerezová ocel třídy Wst. Nr. 1.4404 (AISI 316L) | IVN51.18 | 168
| 2. Potrubí a press fitinky ocel | Zátka PRESS tvarovky - N - 22mm | IVAR.IVN51 | 20 | nerezová ocel třídy Wst. Nr. 1.4404 (AISI 316L) | IVN51.22 | 188
| 2. Potrubí a press fitinky ocel | Zátka PRESS tvarovky - N - 28mm | IVAR.IVN51 | 10 | nerezová ocel třídy Wst. Nr. 1.4404 (AISI 316L) | IVN51.28 | 247
| 2. Potrubí a press fitinky ocel | Zátka PRESS tvarovky - N - 35mm | IVAR.IVN51 | 10 | nerezová ocel třídy Wst. Nr. 1.4404 (AISI 316L) | IVN51.35 | 279
| 2. Potrubí a press fitinky ocel | Zátka PRESS tvarovky - N - 42mm | IVAR.IVN51 | 5 | nerezová ocel třídy Wst. Nr. 1.4404 (AISI 316L) | IVN51.42 | 412
| 2. Potrubí a press fitinky ocel | Zátka PRESS tvarovky - N - 54mm | IVAR.IVN51 | 5 | nerezová ocel třídy Wst. Nr. 1.4404 (AISI 316L) | IVN51.54 | 466
| 2. Potrubí a press fitinky ocel | Zátka PRESS tvarovky - N - 76,1mm | IVAR.IVN51 | 1 | nerezová ocel třídy Wst. Nr. 1.4404 (AISI 316L) | IVN51.76 | 779
| 2. Potrubí a press fitinky ocel | Zátka PRESS tvarovky - N - 88,9mm | IVAR.IVN51 | 1 | nerezová ocel třídy Wst. Nr. 1.4404 (AISI 316L) | IVN51.89 | 972
| 2. Potrubí a press fitinky ocel | Zátka PRESS tvarovky - N - 108mm | IVAR.IVN51 | 1 | nerezová ocel třídy Wst. Nr. 1.4404 (AISI 316L) | IVN51.108 | 1206
| 2. Potrubí a press fitinky ocel | Nástěnka - průchozí přímá - N - 15mm-G 1/2" | IVAR.IVN48 | 10 | nerezová ocel třídy Wst. Nr. 1.4404 (AISI 316L), O-kroužek EPDM | IVN48.1512 | 646
| 2. Potrubí a press fitinky ocel | Nástěnka - průchozí přímá - N - 18mm-G 1/2" | IVAR.IVN48 | 10 | nerezová ocel třídy Wst. Nr. 1.4404 (AISI 316L), O-kroužek EPDM | IVN48.1812 | 662
| 2. Potrubí a press fitinky ocel | Nástěnka 90° - průchozí rohová - N - 15mm-Rp1/2" | IVAR.IVN36 | 10 | nerezová ocel třídy Wst. Nr. 1.4404 (AISI 316L), O-kroužek EPDM | IVN36.1512 | 819
| 2. Potrubí a press fitinky ocel | Připojovací šroubení - na ploché těsnění - N - G 3/4"-15mm; mosaz | IVAR.IVN60 | 10 | nerezová ocel třídy Wst. Nr. 1.4404 (AISI 316L), matice mosaz CW617N, O-kroužek EPDM | IVN60.1534 | 364
| 2. Potrubí a press fitinky ocel | Připojovací šroubení - na ploché těsnění - N - G 5/4"-15mm; mosaz | IVAR.IVN60 | 10 | nerezová ocel třídy Wst. Nr. 1.4404 (AISI 316L), matice mosaz CW617N, O-kroužek EPDM | IVN60.1514 | 779
| 2. Potrubí a press fitinky ocel | Připojovací šroubení - na ploché těsnění - N - G 3/4"-18mm; mosaz | IVAR.IVN60 | 10 | nerezová ocel třídy Wst. Nr. 1.4404 (AISI 316L), matice mosaz CW617N, O-kroužek EPDM | IVN60.1834 | 364
| 2. Potrubí a press fitinky ocel | Připojovací šroubení - na ploché těsnění - N - G 1"-22mm; mosaz | IVAR.IVN60 | 10 | nerezová ocel třídy Wst. Nr. 1.4404 (AISI 316L), matice mosaz CW617N, O-kroužek EPDM | IVN60.2210 | 555
| 2. Potrubí a press fitinky ocel | Připojovací šroubení - na ploché těsnění - N - G 5/4"-28mm; mosaz | IVAR.IVN60 | 10 | nerezová ocel třídy Wst. Nr. 1.4404 (AISI 316L), matice mosaz CW617N, O-kroužek EPDM | IVN60.2814 | 643
| 2. Potrubí a press fitinky ocel | Připojovací šroubení - na ploché těsnění - N - G 6/4"-28mm; mosaz | IVAR.IVN60 | 10 | nerezová ocel třídy Wst. Nr. 1.4404 (AISI 316L), matice mosaz CW617N, O-kroužek EPDM | IVN60.2816 | 751
| 2. Potrubí a press fitinky ocel | Připojovací šroubení - na ploché těsnění - N - G 6/4"-35mm; mosaz | IVAR.IVN60 | 4 | nerezová ocel třídy Wst. Nr. 1.4404 (AISI 316L), matice mosaz CW617N, O-kroužek EPDM | IVN60.3516 | 732
| 2. Potrubí a press fitinky ocel | Připojovací šroubení - na ploché těsnění - N - G 1 3/4"-42mm; mosaz | IVAR.IVN60 | 4 | nerezová ocel třídy Wst. Nr. 1.4404 (AISI 316L), matice mosaz CW617N, O-kroužek EPDM | IVN60.4218 | 974
| 2. Potrubí a press fitinky ocel | Připojovací šroubení - na ploché těsnění - N - G 2 3/8"-54mm; mosaz | IVAR.IVN60 | 4 | nerezová ocel třídy Wst. Nr. 1.4404 (AISI 316L), matice mosaz CW617N, O-kroužek EPDM | IVN60.5421 | 1302
| 2. Potrubí a press fitinky ocel | Připojovací šroubení - na ploché těsnění - N - G 3/4"-15mm; nerez | IVAR.IVN61 | 10 | nerezová ocel třídy Wst. Nr. 1.4404 (AISI 316L), matice mosaz CW617N, O-kroužek EPDM | IVN61.1534 | 709
| 2. Potrubí a press fitinky ocel | Připojovací šroubení - na ploché těsnění - N - G 1"-22mm; nerez | IVAR.IVN61 | 10 | nerezová ocel třídy Wst. Nr. 1.4404 (AISI 316L), matice mosaz CW617N, O-kroužek EPDM | IVN61.2210 | 917
| 2. Potrubí a press fitinky ocel | Připojovací šroubení - s vnitřním závitem - N - 15mm-Rp1/2" | IVAR.IVN62 | 10 | nerezová ocel třídy Wst. Nr. 1.4404 (AISI 316L), matice mosaz CW617N, O-kroužek EPDM | IVN62.1512 | 500
| 2. Potrubí a press fitinky ocel | Připojovací šroubení - s vnitřním závitem - N - 15mm-Rp3/4" | IVAR.IVN62 | 10 | nerezová ocel třídy Wst. Nr. 1.4404 (AISI 316L), matice mosaz CW617N, O-kroužek EPDM | IVN62.1534 | 555
| 2. Potrubí a press fitinky ocel | Připojovací šroubení - s vnitřním závitem - N - 18mm-Rp1/2" | IVAR.IVN62 | 10 | nerezová ocel třídy Wst. Nr. 1.4404 (AISI 316L), matice mosaz CW617N, O-kroužek EPDM | IVN62.1812 | 603
| 2. Potrubí a press fitinky ocel | Připojovací šroubení - s vnitřním závitem - N - 18mm-Rp3/4" | IVAR.IVN62 | 10 | nerezová ocel třídy Wst. Nr. 1.4404 (AISI 316L), matice mosaz CW617N, O-kroužek EPDM | IVN62.1834 | 622
| 2. Potrubí a press fitinky ocel | Připojovací šroubení - s vnitřním závitem - N - 22mm-Rp3/4" | IVAR.IVN62 | 10 | nerezová ocel třídy Wst. Nr. 1.4404 (AISI 316L), matice mosaz CW617N, O-kroužek EPDM | IVN62.2234 | 667
| 2. Potrubí a press fitinky ocel | Připojovací šroubení - s vnitřním závitem - N - 22mm-Rp1" | IVAR.IVN62 | 10 | nerezová ocel třídy Wst. Nr. 1.4404 (AISI 316L), matice mosaz CW617N, O-kroužek EPDM | IVN62.2210 | 798
| 2. Potrubí a press fitinky ocel | Připojovací šroubení - s vnitřním závitem - N - 28mm-Rp1" | IVAR.IVN62 | 4 | nerezová ocel třídy Wst. Nr. 1.4404 (AISI 316L), matice mosaz CW617N, O-kroužek EPDM | IVN62.2810 | 866
| 2. Potrubí a press fitinky ocel | Připojovací šroubení - s vnitřním závitem - N - 35mm-Rp5/4" | IVAR.IVN62 | 4 | nerezová ocel třídy Wst. Nr. 1.4404 (AISI 316L), matice mosaz CW617N, O-kroužek EPDM | IVN62.3514 | 1084
| 2. Potrubí a press fitinky ocel | Připojovací šroubení - s vnitřním závitem - N - 42mm-Rp6/4" | IVAR.IVN62 | 4 | nerezová ocel třídy Wst. Nr. 1.4404 (AISI 316L), matice mosaz CW617N, O-kroužek EPDM | IVN62.4216 | 1338
| 2. Potrubí a press fitinky ocel | Připojovací šroubení - s vnitřním závitem - N - 54mm-Rp2" | IVAR.IVN62 | 2 | nerezová ocel třídy Wst. Nr. 1.4404 (AISI 316L), matice mosaz CW617N, O-kroužek EPDM | IVN62.5420 | 2530
| 2. Potrubí a press fitinky ocel | Připojovací šroubení - s vnějším závitem - N - 15mm-R1/2" | IVAR.IVN64 | 10 | nerezová ocel třídy Wst. Nr. 1.4404 (AISI 316L), matice mosaz CW617N, O-kroužek EPDM | IVN64.1512 | 508
| 2. Potrubí a press fitinky ocel | Připojovací šroubení - s vnějším závitem - N - 15mm-R3/4" | IVAR.IVN64 | 10 | nerezová ocel třídy Wst. Nr. 1.4404 (AISI 316L), matice mosaz CW617N, O-kroužek EPDM | IVN64.1534 | 537
| 2. Potrubí a press fitinky ocel | Připojovací šroubení - s vnějším závitem - N - 18mm-R1/2" | IVAR.IVN64 | 10 | nerezová ocel třídy Wst. Nr. 1.4404 (AISI 316L), matice mosaz CW617N, O-kroužek EPDM | IVN64.1812 | 559
| 2. Potrubí a press fitinky ocel | Připojovací šroubení - s vnějším závitem - N - 18mm-R3/4" | IVAR.IVN64 | 10 | nerezová ocel třídy Wst. Nr. 1.4404 (AISI 316L), matice mosaz CW617N, O-kroužek EPDM | IVN64.1834 | 567
| 2. Potrubí a press fitinky ocel | Připojovací šroubení - s vnějším závitem - N - 22mm-R1/2" | IVAR.IVN64 | 10 | nerezová ocel třídy Wst. Nr. 1.4404 (AISI 316L), matice mosaz CW617N, O-kroužek EPDM | IVN64.2212 | 683
| 2. Potrubí a press fitinky ocel | Připojovací šroubení - s vnějším závitem - N - 22mm-R3/4" | IVAR.IVN64 | 10 | nerezová ocel třídy Wst. Nr. 1.4404 (AISI 316L), matice mosaz CW617N, O-kroužek EPDM | IVN64.2234 | 596
| 2. Potrubí a press fitinky ocel | Připojovací šroubení - s vnějším závitem - N - 22mm-R1" | IVAR.IVN64 | 10 | nerezová ocel třídy Wst. Nr. 1.4404 (AISI 316L), matice mosaz CW617N, O-kroužek EPDM | IVN64.2210 | 840
| 2. Potrubí a press fitinky ocel | Připojovací šroubení - s vnějším závitem - N - 28mm-R1" | IVAR.IVN64 | 4 | nerezová ocel třídy Wst. Nr. 1.4404 (AISI 316L), matice mosaz CW617N, O-kroužek EPDM | IVN64.2810 | 1002
| 2. Potrubí a press fitinky ocel | Připojovací šroubení - s vnějším závitem - N - 35mm-R5/4" | IVAR.IVN64 | 4 | nerezová ocel třídy Wst. Nr. 1.4404 (AISI 316L), matice mosaz CW617N, O-kroužek EPDM | IVN64.3514 | 1277
| 2. Potrubí a press fitinky ocel | Připojovací šroubení - s vnějším závitem - N - 42mm-R6/4" | IVAR.IVN64 | 2 | nerezová ocel třídy Wst. Nr. 1.4404 (AISI 316L), matice mosaz CW617N, O-kroužek EPDM | IVN64.4216 | 1606
| 2. Potrubí a press fitinky ocel | Připojovací šroubení - s vnějším závitem - N - 54mm-R2" | IVAR.IVN64 | 2 | nerezová ocel třídy Wst. Nr. 1.4404 (AISI 316L), matice mosaz CW617N, O-kroužek EPDM | IVN64.5420 | 2553
| 2. Potrubí a press fitinky ocel | T-kus 90° - jednoznačný - N - 15mm | IVAR.IVN40 | 10 | nerezová ocel třídy Wst. Nr. 1.4404 (AISI 316L), O-kroužek EPDM | IVN40.15 | 325
| 2. Potrubí a press fitinky ocel | T-kus 90° - jednoznačný - N - 18mm | IVAR.IVN40 | 10 | nerezová ocel třídy Wst. Nr. 1.4404 (AISI 316L), O-kroužek EPDM | IVN40.18 | 334
| 2. Potrubí a press fitinky ocel | T-kus 90° - jednoznačný - N - 22mm | IVAR.IVN40 | 10 | nerezová ocel třídy Wst. Nr. 1.4404 (AISI 316L), O-kroužek EPDM | IVN40.22 | 383
| 2. Potrubí a press fitinky ocel | T-kus 90° - jednoznačný - N - 28mm | IVAR.IVN40 | 10 | nerezová ocel třídy Wst. Nr. 1.4404 (AISI 316L), O-kroužek EPDM | IVN40.28 | 449
| 2. Potrubí a press fitinky ocel | T-kus 90° - jednoznačný - N - 35mm | IVAR.IVN40 | 10 | nerezová ocel třídy Wst. Nr. 1.4404 (AISI 316L), O-kroužek EPDM | IVN40.35 | 611
| 2. Potrubí a press fitinky ocel | T-kus 90° - jednoznačný - N - 42mm | IVAR.IVN40 | 4 | nerezová ocel třídy Wst. Nr. 1.4404 (AISI 316L), O-kroužek EPDM | IVN40.42 | 854
| 2. Potrubí a press fitinky ocel | T-kus 90° - jednoznačný - N - 54mm | IVAR.IVN40 | 2 | nerezová ocel třídy Wst. Nr. 1.4404 (AISI 316L), O-kroužek EPDM | IVN40.54 | 998
| 2. Potrubí a press fitinky ocel | T-kus 90° - jednoznačný - N - 76,1mm | IVAR.IVN40 | 1 | nerezová ocel třídy Wst. Nr. 1.4404 (AISI 316L), O-kroužek EPDM | IVN40.76 | 5400
| 2. Potrubí a press fitinky ocel | T-kus 90° - jednoznačný - N - 88,9mm | IVAR.IVN40 | 1 | nerezová ocel třídy Wst. Nr. 1.4404 (AISI 316L), O-kroužek EPDM | IVN40.89 | 5909
| 2. Potrubí a press fitinky ocel | T-kus 90° - jednoznačný - N - 108mm | IVAR.IVN40 | 1 | nerezová ocel třídy Wst. Nr. 1.4404 (AISI 316L), O-kroužek EPDM | IVN40.108 | 7293
| 2. Potrubí a press fitinky ocel | T-kus 90° - redukovaný - N - 18-15-18mm | IVAR.IVN41 | 10 | nerezová ocel třídy Wst. Nr. 1.4404 (AISI 316L), O-kroužek EPDM | IVN41.181518 | 380
| 2. Potrubí a press fitinky ocel | T-kus 90° - redukovaný - N - 22-15-22mm | IVAR.IVN41 | 10 | nerezová ocel třídy Wst. Nr. 1.4404 (AISI 316L), O-kroužek EPDM | IVN41.221522 | 369
| 2. Potrubí a press fitinky ocel | T-kus 90° - redukovaný - N - 22-18-22mm | IVAR.IVN41 | 10 | nerezová ocel třídy Wst. Nr. 1.4404 (AISI 316L), O-kroužek EPDM | IVN41.221822 | 380
| 2. Potrubí a press fitinky ocel | T-kus 90° - redukovaný - N - 28-15-28mm | IVAR.IVN41 | 10 | nerezová ocel třídy Wst. Nr. 1.4404 (AISI 316L), O-kroužek EPDM | IVN41.281528 | 380
| 2. Potrubí a press fitinky ocel | T-kus 90° - redukovaný - N - 28-18-28mm | IVAR.IVN41 | 10 | nerezová ocel třídy Wst. Nr. 1.4404 (AISI 316L), O-kroužek EPDM | IVN41.281828 | 425
| 2. Potrubí a press fitinky ocel | T-kus 90° - redukovaný - N - 28-22-28mm | IVAR.IVN41 | 10 | nerezová ocel třídy Wst. Nr. 1.4404 (AISI 316L), O-kroužek EPDM | IVN41.282228 | 425
| 2. Potrubí a press fitinky ocel | T-kus 90° - redukovaný - N - 35-15-35mm | IVAR.IVN41 | 10 | nerezová ocel třídy Wst. Nr. 1.4404 (AISI 316L), O-kroužek EPDM | IVN41.351535 | 482
| 2. Potrubí a press fitinky ocel | T-kus 90° - redukovaný - N - 35-18-35mm | IVAR.IVN41 | 10 | nerezová ocel třídy Wst. Nr. 1.4404 (AISI 316L), O-kroužek EPDM | IVN41.351835 | 486
| 2. Potrubí a press fitinky ocel | T-kus 90° - redukovaný - N - 35-22-35mm | IVAR.IVN41 | 10 | nerezová ocel třídy Wst. Nr. 1.4404 (AISI 316L), O-kroužek EPDM | IVN41.352235 | 511
| 2. Potrubí a press fitinky ocel | T-kus 90° - redukovaný - N - 35-28-35mm | IVAR.IVN41 | 10 | nerezová ocel třídy Wst. Nr. 1.4404 (AISI 316L), O-kroužek EPDM | IVN41.352835 | 534
| 2. Potrubí a press fitinky ocel | T-kus 90° - redukovaný - N - 42-15-42mm | IVAR.IVN41 | 4 | nerezová ocel třídy Wst. Nr. 1.4404 (AISI 316L), O-kroužek EPDM | IVN41.421542 | 662
| 2. Potrubí a press fitinky ocel | T-kus 90° - redukovaný - N - 42-18-42mm | IVAR.IVN41 | 4 | nerezová ocel třídy Wst. Nr. 1.4404 (AISI 316L), O-kroužek EPDM | IVN41.421842 | 689
| 2. Potrubí a press fitinky ocel | T-kus 90° - redukovaný - N - 42-22-42mm | IVAR.IVN41 | 4 | nerezová ocel třídy Wst. Nr. 1.4404 (AISI 316L), O-kroužek EPDM | IVN41.422242 | 713
| 2. Potrubí a press fitinky ocel | T-kus 90° - redukovaný - N - 42-28-42mm | IVAR.IVN41 | 4 | nerezová ocel třídy Wst. Nr. 1.4404 (AISI 316L), O-kroužek EPDM | IVN41.422842 | 730
| 2. Potrubí a press fitinky ocel | T-kus 90° - redukovaný - N - 42-35-42mm | IVAR.IVN41 | 4 | nerezová ocel třídy Wst. Nr. 1.4404 (AISI 316L), O-kroužek EPDM | IVN41.423542 | 779
| 2. Potrubí a press fitinky ocel | T-kus 90° - redukovaný - N - 54-15-54mm | IVAR.IVN41 | 2 | nerezová ocel třídy Wst. Nr. 1.4404 (AISI 316L), O-kroužek EPDM | IVN41.541554 | 812
| 2. Potrubí a press fitinky ocel | T-kus 90° - redukovaný - N - 54-18-54mm | IVAR.IVN41 | 2 | nerezová ocel třídy Wst. Nr. 1.4404 (AISI 316L), O-kroužek EPDM | IVN41.541854 | 823
| 2. Potrubí a press fitinky ocel | T-kus 90° - redukovaný - N - 54-22-54mm | IVAR.IVN41 | 2 | nerezová ocel třídy Wst. Nr. 1.4404 (AISI 316L), O-kroužek EPDM | IVN41.542254 | 841
| 2. Potrubí a press fitinky ocel | T-kus 90° - redukovaný - N - 54-28-54mm | IVAR.IVN41 | 2 | nerezová ocel třídy Wst. Nr. 1.4404 (AISI 316L), O-kroužek EPDM | IVN41.542854 | 858
| 2. Potrubí a press fitinky ocel | T-kus 90° - redukovaný - N - 54-35-54mm | IVAR.IVN41 | 2 | nerezová ocel třídy Wst. Nr. 1.4404 (AISI 316L), O-kroužek EPDM | IVN41.543554 | 880
| 2. Potrubí a press fitinky ocel | T-kus 90° - redukovaný - N - 54-42-54mm | IVAR.IVN41 | 2 | nerezová ocel třídy Wst. Nr. 1.4404 (AISI 316L), O-kroužek EPDM | IVN41.544254 | 906
| 2. Potrubí a press fitinky ocel | T-kus 90° - redukovaný - N - 76,1-22-76,1mm | IVAR.IVN41 | 1 | nerezová ocel třídy Wst. Nr. 1.4404 (AISI 316L), O-kroužek EPDM | IVN41.762276 | 4062
| 2. Potrubí a press fitinky ocel | T-kus 90° - redukovaný - N - 76,1-28-76,1mm | IVAR.IVN41 | 1 | nerezová ocel třídy Wst. Nr. 1.4404 (AISI 316L), O-kroužek EPDM | IVN41.762876 | 4385
| 2. Potrubí a press fitinky ocel | T-kus 90° - redukovaný - N - 76,1-35-76,1mm | IVAR.IVN41 | 1 | nerezová ocel třídy Wst. Nr. 1.4404 (AISI 316L), O-kroužek EPDM | IVN41.763576 | 4708
| 2. Potrubí a press fitinky ocel | T-kus 90° - redukovaný - N - 76,1-42-76,1mm | IVAR.IVN41 | 1 | nerezová ocel třídy Wst. Nr. 1.4404 (AISI 316L), O-kroužek EPDM | IVN41.764276 | 5078
| 2. Potrubí a press fitinky ocel | T-kus 90° - redukovaný - N - 76,1-54-76,1mm | IVAR.IVN41 | 1 | nerezová ocel třídy Wst. Nr. 1.4404 (AISI 316L), O-kroužek EPDM | IVN41.765476 | 5400
| 2. Potrubí a press fitinky ocel | T-kus 90° - redukovaný - N - 88,9-22-88,9mm | IVAR.IVN41 | 1 | nerezová ocel třídy Wst. Nr. 1.4404 (AISI 316L), O-kroužek EPDM | IVN41.892289 | 4294
| 2. Potrubí a press fitinky ocel | T-kus 90° - redukovaný - N - 88,9-28-88,9mm | IVAR.IVN41 | 1 | nerezová ocel třídy Wst. Nr. 1.4404 (AISI 316L), O-kroužek EPDM | IVN41.892889 | 4616
| 2. Potrubí a press fitinky ocel | T-kus 90° - redukovaný - N - 88,9-35-88,9mm | IVAR.IVN41 | 1 | nerezová ocel třídy Wst. Nr. 1.4404 (AISI 316L), O-kroužek EPDM | IVN41.893589 | 4938
| 2. Potrubí a press fitinky ocel | T-kus 90° - redukovaný - N - 88,9-42-88,9mm | IVAR.IVN41 | 1 | nerezová ocel třídy Wst. Nr. 1.4404 (AISI 316L), O-kroužek EPDM | IVN41.894289 | 5308
| 2. Potrubí a press fitinky ocel | T-kus 90° - redukovaný - N - 88,9-54-88,9mm | IVAR.IVN41 | 1 | nerezová ocel třídy Wst. Nr. 1.4404 (AISI 316L), O-kroužek EPDM | IVN41.895489 | 5539
| 2. Potrubí a press fitinky ocel | T-kus 90° - redukovaný - N - 88,9-76,1-88,9mm | IVAR.IVN41 | 1 | nerezová ocel třídy Wst. Nr. 1.4404 (AISI 316L), O-kroužek EPDM | IVN41.897689 | 5909
| 2. Potrubí a press fitinky ocel | T-kus 90° - redukovaný - N - 108-22-108mm | IVAR.IVN41 | 1 | nerezová ocel třídy Wst. Nr. 1.4404 (AISI 316L), O-kroužek EPDM | IVN41.10822108 | 4569
| 2. Potrubí a press fitinky ocel | T-kus 90° - redukovaný - N - 108-28-108mm | IVAR.IVN41 | 1 | nerezová ocel třídy Wst. Nr. 1.4404 (AISI 316L), O-kroužek EPDM | IVN41.10828108 | 4846
| 2. Potrubí a press fitinky ocel | T-kus 90° - redukovaný - N - 108-35-108mm | IVAR.IVN41 | 1 | nerezová ocel třídy Wst. Nr. 1.4404 (AISI 316L), O-kroužek EPDM | IVN41.10835108 | 5308
| 2. Potrubí a press fitinky ocel | T-kus 90° - redukovaný - N - 108-42-108mm | IVAR.IVN41 | 1 | nerezová ocel třídy Wst. Nr. 1.4404 (AISI 316L), O-kroužek EPDM | IVN41.10842108 | 5539
| 2. Potrubí a press fitinky ocel | T-kus 90° - redukovaný - N - 108-54-108mm | IVAR.IVN41 | 1 | nerezová ocel třídy Wst. Nr. 1.4404 (AISI 316L), O-kroužek EPDM | IVN41.10854108 | 6001
| 2. Potrubí a press fitinky ocel | T-kus 90° - redukovaný - N - 108-76,1-108mm | IVAR.IVN41 | 1 | nerezová ocel třídy Wst. Nr. 1.4404 (AISI 316L), O-kroužek EPDM | IVN41.10876108 | 6324
| 2. Potrubí a press fitinky ocel | T-kus 90° - redukovaný - N - 108-88,9-108mm | IVAR.IVN41 | 1 | nerezová ocel třídy Wst. Nr. 1.4404 (AISI 316L), O-kroužek EPDM | IVN41.10889108 | 7249
| 2. Potrubí a press fitinky ocel | Lícovaný oblouk 90° - N - 15mm | IVAR.IVN70 | 10 | nerezová ocel třídy Wst. Nr. 1.4404 (AISI 316L) | IVN70.15 | 228
| 2. Potrubí a press fitinky ocel | Lícovaný oblouk 90° - N - 18mm | IVAR.IVN70 | 10 | nerezová ocel třídy Wst. Nr. 1.4404 (AISI 316L) | IVN70.18 | 231
| 2. Potrubí a press fitinky ocel | Lícovaný oblouk 90° - N - 22mm | IVAR.IVN70 | 10 | nerezová ocel třídy Wst. Nr. 1.4404 (AISI 316L) | IVN70.22 | 243
| 2. Potrubí a press fitinky ocel | Lícovaný oblouk 90° - N - 28mm | IVAR.IVN70 | 10 | nerezová ocel třídy Wst. Nr. 1.4404 (AISI 316L) | IVN70.28 | 315
| 2. Potrubí a press fitinky ocel | Lícovaný oblouk 90° - N - 35mm | IVAR.IVN70 | 4 | nerezová ocel třídy Wst. Nr. 1.4404 (AISI 316L) | IVN70.35 | 525
| 2. Potrubí a press fitinky ocel | Lícovaný oblouk 90° - N - 42mm | IVAR.IVN70 | 5 | nerezová ocel třídy Wst. Nr. 1.4404 (AISI 316L) | IVN70.42 | 662
| 2. Potrubí a press fitinky ocel | Lícovaný oblouk 90° - N - 54mm | IVAR.IVN70 | 5 | nerezová ocel třídy Wst. Nr. 1.4404 (AISI 316L) | IVN70.54 | 939
| 2. Potrubí a press fitinky ocel | Lícovaný oblouk 90° - N - 76,1mm | IVAR.IVN70 | 1 | nerezová ocel třídy Wst. Nr. 1.4404 (AISI 316L) | IVN70.76 | 2860
| 2. Potrubí a press fitinky ocel | Lícovaný oblouk 90° - N - 88,9mm | IVAR.IVN70 | 1 | nerezová ocel třídy Wst. Nr. 1.4404 (AISI 316L) | IVN70.89 | 3409
| 2. Potrubí a press fitinky ocel | Lícovaný oblouk 90° - N - 108mm | IVAR.IVN70 | 1 | nerezová ocel třídy Wst. Nr. 1.4404 (AISI 316L) | IVN70.108 | 4408
| 2. Potrubí a press fitinky ocel | Lícovaný oblouk 15° - N - 15mm | IVAR.IVN75 | 10 | nerezová ocel třídy Wst. Nr. 1.4404 (AISI 316L) | IVN75.15 | 302
| 2. Potrubí a press fitinky ocel | Lícovaný oblouk 15° - N - 18mm | IVAR.IVN75 | 10 | nerezová ocel třídy Wst. Nr. 1.4404 (AISI 316L) | IVN75.18 | 305
| 2. Potrubí a press fitinky ocel | Lícovaný oblouk 15° - N - 22mm | IVAR.IVN75 | 10 | nerezová ocel třídy Wst. Nr. 1.4404 (AISI 316L) | IVN75.22 | 329
| 2. Potrubí a press fitinky ocel | Lícovaný oblouk 15° - N - 28mm | IVAR.IVN75 | 10 | nerezová ocel třídy Wst. Nr. 1.4404 (AISI 316L) | IVN75.28 | 361
| 2. Potrubí a press fitinky ocel | Lícovaný oblouk 15° - N - 35mm | IVAR.IVN75 | 5 | nerezová ocel třídy Wst. Nr. 1.4404 (AISI 316L) | IVN75.35 | 556
| 2. Potrubí a press fitinky ocel | Lícovaný oblouk 15° - N - 42mm | IVAR.IVN75 | 5 | nerezová ocel třídy Wst. Nr. 1.4404 (AISI 316L) | IVN75.42 | 830
| 2. Potrubí a press fitinky ocel | Lícovaný oblouk 15° - N - 54mm | IVAR.IVN75 | 5 | nerezová ocel třídy Wst. Nr. 1.4404 (AISI 316L) | IVN75.54 | 1062
| 2. Potrubí a press fitinky ocel | Lícovaný oblouk 15° - N - 76,1mm | IVAR.IVN75 | 1 | nerezová ocel třídy Wst. Nr. 1.4404 (AISI 316L) | IVN75.76 | 2645
| 2. Potrubí a press fitinky ocel | Lícovaný oblouk 15° - N - 88,9mm | IVAR.IVN75 | 1 | nerezová ocel třídy Wst. Nr. 1.4404 (AISI 316L) | IVN75.89 | 3064
| 2. Potrubí a press fitinky ocel | Lícovaný oblouk 15° - N - 108mm | IVAR.IVN75 | 1 | nerezová ocel třídy Wst. Nr. 1.4404 (AISI 316L) | IVN75.108 | 3848
| 2. Potrubí a press fitinky ocel | Lícovaný oblouk 30° - N - 15mm | IVAR.IVN74 | 10 | nerezová ocel třídy Wst. Nr. 1.4404 (AISI 316L) | IVN74.15 | 317
| 2. Potrubí a press fitinky ocel | Lícovaný oblouk 30° - N - 18mm | IVAR.IVN74 | 10 | nerezová ocel třídy Wst. Nr. 1.4404 (AISI 316L) | IVN74.18 | 321
| 2. Potrubí a press fitinky ocel | Lícovaný oblouk 30° - N - 22mm | IVAR.IVN74 | 10 | nerezová ocel třídy Wst. Nr. 1.4404 (AISI 316L) | IVN74.22 | 345
| 2. Potrubí a press fitinky ocel | Lícovaný oblouk 30° - N - 28mm | IVAR.IVN74 | 10 | nerezová ocel třídy Wst. Nr. 1.4404 (AISI 316L) | IVN74.28 | 408
| 2. Potrubí a press fitinky ocel | Lícovaný oblouk 30° - N - 35mm | IVAR.IVN74 | 5 | nerezová ocel třídy Wst. Nr. 1.4404 (AISI 316L) | IVN74.35 | 611
| 2. Potrubí a press fitinky ocel | Lícovaný oblouk 30° - N - 42mm | IVAR.IVN74 | 5 | nerezová ocel třídy Wst. Nr. 1.4404 (AISI 316L) | IVN74.42 | 881
| 2. Potrubí a press fitinky ocel | Lícovaný oblouk 30° - N - 54mm | IVAR.IVN74 | 5 | nerezová ocel třídy Wst. Nr. 1.4404 (AISI 316L) | IVN74.54 | 1116
| 2. Potrubí a press fitinky ocel | Lícovaný oblouk 30° - N - 76,1mm | IVAR.IVN74 | 1 | nerezová ocel třídy Wst. Nr. 1.4404 (AISI 316L) | IVN74.76 | 2720
| 2. Potrubí a press fitinky ocel | Lícovaný oblouk 30° - N - 88,9mm | IVAR.IVN74 | 1 | nerezová ocel třídy Wst. Nr. 1.4404 (AISI 316L) | IVN74.89 | 3181
| 2. Potrubí a press fitinky ocel | Lícovaný oblouk 30° - N - 108mm | IVAR.IVN74 | 1 | nerezová ocel třídy Wst. Nr. 1.4404 (AISI 316L) | IVN74.108 | 4098
| 2. Potrubí a press fitinky ocel | Lícovaný oblouk 45° - N - 15mm | IVAR.IVN73 | 10 | nerezová ocel třídy Wst. Nr. 1.4404 (AISI 316L) | IVN73.15 | 329
| 2. Potrubí a press fitinky ocel | Lícovaný oblouk 45° - N - 18mm | IVAR.IVN73 | 10 | nerezová ocel třídy Wst. Nr. 1.4404 (AISI 316L) | IVN73.18 | 337
| 2. Potrubí a press fitinky ocel | Lícovaný oblouk 45° - N - 22mm | IVAR.IVN73 | 10 | nerezová ocel třídy Wst. Nr. 1.4404 (AISI 316L) | IVN73.22 | 361
| 2. Potrubí a press fitinky ocel | Lícovaný oblouk 45° - N - 28mm | IVAR.IVN73 | 10 | nerezová ocel třídy Wst. Nr. 1.4404 (AISI 316L) | IVN73.28 | 454
| 2. Potrubí a press fitinky ocel | Lícovaný oblouk 45° - N - 35mm | IVAR.IVN73 | 5 | nerezová ocel třídy Wst. Nr. 1.4404 (AISI 316L) | IVN73.35 | 670
| 2. Potrubí a press fitinky ocel | Lícovaný oblouk 45° - N - 42mm | IVAR.IVN73 | 5 | nerezová ocel třídy Wst. Nr. 1.4404 (AISI 316L) | IVN73.42 | 948
| 2. Potrubí a press fitinky ocel | Lícovaný oblouk 45° - N - 54mm | IVAR.IVN73 | 5 | nerezová ocel třídy Wst. Nr. 1.4404 (AISI 316L) | IVN73.54 | 1187
| 2. Potrubí a press fitinky ocel | Lícovaný oblouk 45° - N - 76,1mm | IVAR.IVN73 | 1 | nerezová ocel třídy Wst. Nr. 1.4404 (AISI 316L) | IVN73.76 | 2802
| 2. Potrubí a press fitinky ocel | Lícovaný oblouk 45° - N - 88,9mm | IVAR.IVN73 | 1 | nerezová ocel třídy Wst. Nr. 1.4404 (AISI 316L) | IVN73.89 | 3268
| 2. Potrubí a press fitinky ocel | Lícovaný oblouk 45° - N - 108mm | IVAR.IVN73 | 1 | nerezová ocel třídy Wst. Nr. 1.4404 (AISI 316L) | IVN73.108 | 4255
| 2. Potrubí a press fitinky ocel | Delší odskok - N - 15mm | IVAR.IVN76 | 10 | nerezová ocel třídy Wst. Nr. 1.4404 (AISI 316L) | IVN76.15 | 286
| 2. Potrubí a press fitinky ocel | Delší odskok - N - 18mm | IVAR.IVN76 | 10 | nerezová ocel třídy Wst. Nr. 1.4404 (AISI 316L) | IVN76.18 | 302
| 2. Potrubí a press fitinky ocel | Delší odskok - N - 22mm | IVAR.IVN76 | 5 | nerezová ocel třídy Wst. Nr. 1.4404 (AISI 316L) | IVN76.22 | 357
| 2. Potrubí a press fitinky ocel | Delší odskok - N - 28mm | IVAR.IVN76 | 5 | nerezová ocel třídy Wst. Nr. 1.4404 (AISI 316L) | IVN76.28 | 431
| 2. Potrubí a press fitinky ocel | Kratší odskok - N - 15mm | IVAR.IVN77 | 10 | nerezová ocel třídy Wst. Nr. 1.4404 (AISI 316L) | IVN77.15 | 231
| 2. Potrubí a press fitinky ocel | Kratší odskok - N - 18mm | IVAR.IVN77 | 10 | nerezová ocel třídy Wst. Nr. 1.4404 (AISI 316L) | IVN77.18 | 243
| 2. Potrubí a press fitinky ocel | Kratší odskok - N - 22mm | IVAR.IVN77 | 10 | nerezová ocel třídy Wst. Nr. 1.4404 (AISI 316L) | IVN77.22 | 286
| 2. Potrubí a press fitinky ocel | Kratší odskok - N - 28mm | IVAR.IVN77 | 10 | nerezová ocel třídy Wst. Nr. 1.4404 (AISI 316L) | IVN77.28 | 329
| 2. Potrubí a press fitinky ocel | Nátrubek PRESS GAS - 18mm | IVAR.IVN10 GAS | 100 | nerezová ocel třídy Wst. Nr. 1.4404 (AISI 316L), O-kroužek HNBR | IVNGAS10.18 | 153
| 2. Potrubí a press fitinky ocel | Nátrubek PRESS GAS - 22mm | IVAR.IVN10 GAS | 100 | nerezová ocel třídy Wst. Nr. 1.4404 (AISI 316L), O-kroužek HNBR | IVNGAS10.22 | 184
| 2. Potrubí a press fitinky ocel | Nátrubek PRESS GAS - 28mm | IVAR.IVN10 GAS | 100 | nerezová ocel třídy Wst. Nr. 1.4404 (AISI 316L), O-kroužek HNBR | IVNGAS10.28 | 220
| 2. Potrubí a press fitinky ocel | Nátrubek PRESS GAS - 35mm | IVAR.IVN10 GAS | 60 | nerezová ocel třídy Wst. Nr. 1.4404 (AISI 316L), O-kroužek HNBR | IVNGAS10.35 | 256
| 2. Potrubí a press fitinky ocel | Nátrubek PRESS GAS - 42mm | IVAR.IVN10 GAS | 30 | nerezová ocel třídy Wst. Nr. 1.4404 (AISI 316L), O-kroužek HNBR | IVNGAS10.42 | 332
| 2. Potrubí a press fitinky ocel | Nátrubek PRESS GAS - 54mm | IVAR.IVN10 GAS | 30 | nerezová ocel třídy Wst. Nr. 1.4404 (AISI 316L), O-kroužek HNBR | IVNGAS10.54 | 420
| 2. Potrubí a press fitinky ocel | Nátrubek PRESS GAS - přesuvný - 18mm | IVAR.IVN11 GAS | 50 | nerezová ocel třídy Wst. Nr. 1.4404 (AISI 316L), O-kroužek HNBR | IVNGAS11.18 | 256
| 2. Potrubí a press fitinky ocel | Nátrubek PRESS GAS - přesuvný - 22mm | IVAR.IVN11 GAS | 50 | nerezová ocel třídy Wst. Nr. 1.4404 (AISI 316L), O-kroužek HNBR | IVNGAS11.22 | 290
| 2. Potrubí a press fitinky ocel | Nátrubek PRESS GAS - přesuvný - 28mm | IVAR.IVN11 GAS | 50 | nerezová ocel třídy Wst. Nr. 1.4404 (AISI 316L), O-kroužek HNBR | IVNGAS11.28 | 341
| 2. Potrubí a press fitinky ocel | Nátrubek PRESS GAS - přesuvný - 35mm | IVAR.IVN11 GAS | 50 | nerezová ocel třídy Wst. Nr. 1.4404 (AISI 316L), O-kroužek HNBR | IVNGAS11.35 | 381
| 2. Potrubí a press fitinky ocel | Nátrubek PRESS GAS - přesuvný - 42mm | IVAR.IVN11 GAS | 30 | nerezová ocel třídy Wst. Nr. 1.4404 (AISI 316L), O-kroužek HNBR | IVNGAS11.42 | 441
| 2. Potrubí a press fitinky ocel | Nátrubek PRESS GAS - přesuvný - 54mm | IVAR.IVN11 GAS | 20 | nerezová ocel třídy Wst. Nr. 1.4404 (AISI 316L), O-kroužek HNBR | IVNGAS11.54 | 561
| 2. Potrubí a press fitinky ocel | Redukce PRESS GAS - s jedním zásuvným koncem - 22-18mm | IVAR.IVN12 GAS | 100 | nerezová ocel třídy Wst. Nr. 1.4404 (AISI 316L), O-kroužek HNBR | IVNGAS12.2218 | 203
| 2. Potrubí a press fitinky ocel | Redukce PRESS GAS - s jedním zásuvným koncem - 28-18mm | IVAR.IVN12 GAS | 80 | nerezová ocel třídy Wst. Nr. 1.4404 (AISI 316L), O-kroužek HNBR | IVNGAS12.2818 | 240
| 2. Potrubí a press fitinky ocel | Redukce PRESS GAS - s jedním zásuvným koncem - 28-22mm | IVAR.IVN12 GAS | 100 | nerezová ocel třídy Wst. Nr. 1.4404 (AISI 316L), O-kroužek HNBR | IVNGAS12.2822 | 237
| 2. Potrubí a press fitinky ocel | Redukce PRESS GAS - s jedním zásuvným koncem - 35-22mm | IVAR.IVN12 GAS | 80 | nerezová ocel třídy Wst. Nr. 1.4404 (AISI 316L), O-kroužek HNBR | IVNGAS12.3522 | 313
| 2. Potrubí a press fitinky ocel | Redukce PRESS GAS - s jedním zásuvným koncem - 35-28mm | IVAR.IVN12 GAS | 80 | nerezová ocel třídy Wst. Nr. 1.4404 (AISI 316L), O-kroužek HNBR | IVNGAS12.3528 | 328
| 2. Potrubí a press fitinky ocel | Redukce PRESS GAS - s jedním zásuvným koncem - 42-28mm | IVAR.IVN12 GAS | 30 | nerezová ocel třídy Wst. Nr. 1.4404 (AISI 316L), O-kroužek HNBR | IVNGAS12.4228 | 595
| 2. Potrubí a press fitinky ocel | Redukce PRESS GAS - s jedním zásuvným koncem - 42-35mm | IVAR.IVN12 GAS | 30 | nerezová ocel třídy Wst. Nr. 1.4404 (AISI 316L), O-kroužek HNBR | IVNGAS12.4235 | 346
| 2. Potrubí a press fitinky ocel | Redukce PRESS GAS - s jedním zásuvným koncem - 54-28mm | IVAR.IVN12 GAS | 20 | nerezová ocel třídy Wst. Nr. 1.4404 (AISI 316L), O-kroužek HNBR | IVNGAS12.5428 | 978
| 2. Potrubí a press fitinky ocel | Redukce PRESS GAS - s jedním zásuvným koncem - 54-35mm | IVAR.IVN12 GAS | 20 | nerezová ocel třídy Wst. Nr. 1.4404 (AISI 316L), O-kroužek HNBR | IVNGAS12.5435 | 689
| 2. Potrubí a press fitinky ocel | Redukce PRESS GAS - s jedním zásuvným koncem - 54-42mm | IVAR.IVN12 GAS | 20 | nerezová ocel třídy Wst. Nr. 1.4404 (AISI 316L), O-kroužek HNBR | IVNGAS12.5442 | 417
| 2. Potrubí a press fitinky ocel | Oblouk 90° PRESS GAS - 18mm | IVAR.IVN20 GAS | 100 | nerezová ocel třídy Wst. Nr. 1.4404 (AISI 316L), O-kroužek HNBR | IVNGAS20.18 | 240
| 2. Potrubí a press fitinky ocel | Oblouk 90° PRESS GAS - 22mm | IVAR.IVN20 GAS | 100 | nerezová ocel třídy Wst. Nr. 1.4404 (AISI 316L), O-kroužek HNBR | IVNGAS20.22 | 276
| 2. Potrubí a press fitinky ocel | Oblouk 90° PRESS GAS - 28mm | IVAR.IVN20 GAS | 60 | nerezová ocel třídy Wst. Nr. 1.4404 (AISI 316L), O-kroužek HNBR | IVNGAS20.28 | 349
| 2. Potrubí a press fitinky ocel | Oblouk 90° PRESS GAS - 35mm | IVAR.IVN20 GAS | 60 | nerezová ocel třídy Wst. Nr. 1.4404 (AISI 316L), O-kroužek HNBR | IVNGAS20.35 | 548
| 2. Potrubí a press fitinky ocel | Oblouk 90° PRESS GAS - 42mm | IVAR.IVN20 GAS | 30 | nerezová ocel třídy Wst. Nr. 1.4404 (AISI 316L), O-kroužek HNBR | IVNGAS20.42 | 1007
| 2. Potrubí a press fitinky ocel | Oblouk 90° PRESS GAS - 54mm | IVAR.IVN20 GAS | 20 | nerezová ocel třídy Wst. Nr. 1.4404 (AISI 316L), O-kroužek HNBR | IVNGAS20.54 | 1375
| 2. Potrubí a press fitinky ocel | Oblouk 90° PRESS GAS - s jedním zásuvným koncem - 18mm | IVAR.IVN21 GAS | 100 | nerezová ocel třídy Wst. Nr. 1.4404 (AISI 316L), O-kroužek HNBR | IVNGAS21.18 | 235
| 2. Potrubí a press fitinky ocel | Oblouk 90° PRESS GAS - s jedním zásuvným koncem - 22mm | IVAR.IVN21 GAS | 100 | nerezová ocel třídy Wst. Nr. 1.4404 (AISI 316L), O-kroužek HNBR | IVNGAS21.22 | 275
| 2. Potrubí a press fitinky ocel | Oblouk 90° PRESS GAS - s jedním zásuvným koncem - 28mm | IVAR.IVN21 GAS | 50 | nerezová ocel třídy Wst. Nr. 1.4404 (AISI 316L), O-kroužek HNBR | IVNGAS21.28 | 343
| 2. Potrubí a press fitinky ocel | Oblouk 90° PRESS GAS - s jedním zásuvným koncem - 35mm | IVAR.IVN21 GAS | 50 | nerezová ocel třídy Wst. Nr. 1.4404 (AISI 316L), O-kroužek HNBR | IVNGAS21.35 | 538
| 2. Potrubí a press fitinky ocel | Oblouk 90° PRESS GAS - s jedním zásuvným koncem - 42mm | IVAR.IVN21 GAS | 20 | nerezová ocel třídy Wst. Nr. 1.4404 (AISI 316L), O-kroužek HNBR | IVNGAS21.42 | 960
| 2. Potrubí a press fitinky ocel | Oblouk 90° PRESS GAS - s jedním zásuvným koncem - 54mm | IVAR.IVN21 GAS | 20 | nerezová ocel třídy Wst. Nr. 1.4404 (AISI 316L), O-kroužek HNBR | IVNGAS21.54 | 1335
| 2. Potrubí a press fitinky ocel | Oblouk 45° PRESS GAS - 18mm | IVAR.IVN22 GAS | 100 | nerezová ocel třídy Wst. Nr. 1.4404 (AISI 316L), O-kroužek HNBR | IVNGAS22.18 | 293
| 2. Potrubí a press fitinky ocel | Oblouk 45° PRESS GAS - 22mm | IVAR.IVN22 GAS | 100 | nerezová ocel třídy Wst. Nr. 1.4404 (AISI 316L), O-kroužek HNBR | IVNGAS22.22 | 341
| 2. Potrubí a press fitinky ocel | Oblouk 45° PRESS GAS - 28mm | IVAR.IVN22 GAS | 50 | nerezová ocel třídy Wst. Nr. 1.4404 (AISI 316L), O-kroužek HNBR | IVNGAS22.28 | 398
| 2. Potrubí a press fitinky ocel | Oblouk 45° PRESS GAS - 35mm | IVAR.IVN22 GAS | 50 | nerezová ocel třídy Wst. Nr. 1.4404 (AISI 316L), O-kroužek HNBR | IVNGAS22.35 | 513
| 2. Potrubí a press fitinky ocel | Oblouk 45° PRESS GAS - 42mm | IVAR.IVN22 GAS | 20 | nerezová ocel třídy Wst. Nr. 1.4404 (AISI 316L), O-kroužek HNBR | IVNGAS22.42 | 824
| 2. Potrubí a press fitinky ocel | Oblouk 45° PRESS GAS - 54mm | IVAR.IVN22 GAS | 20 | nerezová ocel třídy Wst. Nr. 1.4404 (AISI 316L), O-kroužek HNBR | IVNGAS22.54 | 1070
| 2. Potrubí a press fitinky ocel | Oblouk 45° PRESS GAS - s jedním zásuvným koncem - 18mm | IVAR.IVN23 GAS | 100 | nerezová ocel třídy Wst. Nr. 1.4404 (AISI 316L), O-kroužek HNBR | IVNGAS23.18 | 294
| 2. Potrubí a press fitinky ocel | Oblouk 45° PRESS GAS - s jedním zásuvným koncem - 22mm | IVAR.IVN23 GAS | 100 | nerezová ocel třídy Wst. Nr. 1.4404 (AISI 316L), O-kroužek HNBR | IVNGAS23.22 | 338
| 2. Potrubí a press fitinky ocel | Oblouk 45° PRESS GAS - s jedním zásuvným koncem - 28mm | IVAR.IVN23 GAS | 50 | nerezová ocel třídy Wst. Nr. 1.4404 (AISI 316L), O-kroužek HNBR | IVNGAS23.28 | 397
| 2. Potrubí a press fitinky ocel | Oblouk 45° PRESS GAS - s jedním zásuvným koncem - 35mm | IVAR.IVN23 GAS | 50 | nerezová ocel třídy Wst. Nr. 1.4404 (AISI 316L), O-kroužek HNBR | IVNGAS23.35 | 484
| 2. Potrubí a press fitinky ocel | Oblouk 45° PRESS GAS - s jedním zásuvným koncem - 42mm | IVAR.IVN23 GAS | 20 | nerezová ocel třídy Wst. Nr. 1.4404 (AISI 316L), O-kroužek HNBR | IVNGAS23.42 | 779
| 2. Potrubí a press fitinky ocel | Oblouk 45° PRESS GAS - s jedním zásuvným koncem - 54mm | IVAR.IVN23 GAS | 20 | nerezová ocel třídy Wst. Nr. 1.4404 (AISI 316L), O-kroužek HNBR | IVNGAS23.54 | 1015
| 2. Potrubí a press fitinky ocel | Přechodové koleno 90° PRESS GAS - s vnitřním závitem - 18mm-Rp1/2" | IVAR.IVN30 GAS | 60 | nerezová ocel třídy Wst. Nr. 1.4404 (AISI 316L), O-kroužek HNBR | IVNGAS30.1812 | 455
| 2. Potrubí a press fitinky ocel | Přechodové koleno 90° PRESS GAS - s vnitřním závitem - 22mm-Rp3/4" | IVAR.IVN30 GAS | 50 | nerezová ocel třídy Wst. Nr. 1.4404 (AISI 316L), O-kroužek HNBR | IVNGAS30.2234 | 556
| 2. Potrubí a press fitinky ocel | Přechodové koleno 90° PRESS GAS - s vnitřním závitem - 28mm-Rp1" | IVAR.IVN30 GAS | 50 | nerezová ocel třídy Wst. Nr. 1.4404 (AISI 316L), O-kroužek HNBR | IVNGAS30.2810 | 879
| 2. Potrubí a press fitinky ocel | Přechodové koleno 90° PRESS GAS - s vnitřním závitem - 35mm-Rp5/4" | IVAR.IVN30 GAS | 30 | nerezová ocel třídy Wst. Nr. 1.4404 (AISI 316L), O-kroužek HNBR | IVNGAS30.3514 | 1135
| 2. Potrubí a press fitinky ocel | Přechodka PRESS GAS - s vnějším závitem - 18mm-R1/2" | IVAR.IVN81 GAS | 100 | nerezová ocel třídy Wst. Nr. 1.4404 (AISI 316L), O-kroužek HNBR | IVNGAS81.1812 | 307
| 2. Potrubí a press fitinky ocel | Přechodka PRESS GAS - s vnějším závitem - 22mm-R1/2" | IVAR.IVN81 GAS | 100 | nerezová ocel třídy Wst. Nr. 1.4404 (AISI 316L), O-kroužek HNBR | IVNGAS81.2212 | 331
| 2. Potrubí a press fitinky ocel | Přechodka PRESS GAS - s vnějším závitem - 22mm-R3/4" | IVAR.IVN81 GAS | 100 | nerezová ocel třídy Wst. Nr. 1.4404 (AISI 316L), O-kroužek HNBR | IVNGAS81.2234 | 348
| 2. Potrubí a press fitinky ocel | Přechodka PRESS GAS - s vnějším závitem - 28mm-R3/4" | IVAR.IVN81 GAS | 100 | nerezová ocel třídy Wst. Nr. 1.4404 (AISI 316L), O-kroužek HNBR | IVNGAS81.2834 | 424
| 2. Potrubí a press fitinky ocel | Přechodka PRESS GAS - s vnějším závitem - 28mm-R1" | IVAR.IVN81 GAS | 80 | nerezová ocel třídy Wst. Nr. 1.4404 (AISI 316L), O-kroužek HNBR | IVNGAS81.2810 | 440
| 2. Potrubí a press fitinky ocel | Přechodka PRESS GAS - s vnějším závitem - 35mm-R1" | IVAR.IVN81 GAS | 50 | nerezová ocel třídy Wst. Nr. 1.4404 (AISI 316L), O-kroužek HNBR | IVNGAS81.3510 | 559
| 2. Potrubí a press fitinky ocel | Přechodka PRESS GAS - s vnějším závitem - 35mm-R5/4" | IVAR.IVN81 GAS | 50 | nerezová ocel třídy Wst. Nr. 1.4404 (AISI 316L), O-kroužek HNBR | IVNGAS81.3514 | 646
| 2. Potrubí a press fitinky ocel | Přechodka PRESS GAS - s vnějším závitem - 42mm-R6/4" | IVAR.IVN81 GAS | 30 | nerezová ocel třídy Wst. Nr. 1.4404 (AISI 316L), O-kroužek HNBR | IVNGAS81.4212 | 941
| 2. Potrubí a press fitinky ocel | Přechodka PRESS GAS - s vnějším závitem - 54mm-R2" | IVAR.IVN81 GAS | 20 | nerezová ocel třídy Wst. Nr. 1.4404 (AISI 316L), O-kroužek HNBR | IVNGAS81.5420 | 1263
| 2. Potrubí a press fitinky ocel | Přechodka PRESS GAS - s vnitřním závitem - 18mm-Rp1/2" | IVAR.IVN80 GAS | 100 | nerezová ocel třídy Wst. Nr. 1.4404 (AISI 316L), O-kroužek HNBR | IVNGAS80.1812 | 318
| 2. Potrubí a press fitinky ocel | Přechodka PRESS GAS - s vnitřním závitem - 22mm-Rp1/2" | IVAR.IVN80 GAS | 100 | nerezová ocel třídy Wst. Nr. 1.4404 (AISI 316L), O-kroužek HNBR | IVNGAS80.2212 | 339
| 2. Potrubí a press fitinky ocel | Přechodka PRESS GAS - s vnitřním závitem - 22mm-Rp3/4" | IVAR.IVN80 GAS | 100 | nerezová ocel třídy Wst. Nr. 1.4404 (AISI 316L), O-kroužek HNBR | IVNGAS80.2234 | 399
| 2. Potrubí a press fitinky ocel | Přechodka PRESS GAS - s vnitřním závitem - 28mm-Rp1" | IVAR.IVN80 GAS | 80 | nerezová ocel třídy Wst. Nr. 1.4404 (AISI 316L), O-kroužek HNBR | IVNGAS80.2810 | 619
| 2. Potrubí a press fitinky ocel | Přechodka PRESS GAS - s vnitřním závitem - 35mm-Rp1" | IVAR.IVN80 GAS | 50 | nerezová ocel třídy Wst. Nr. 1.4404 (AISI 316L), O-kroužek HNBR | IVNGAS80.3510 | 593
| 2. Potrubí a press fitinky ocel | Přechodka PRESS GAS - s vnitřním závitem - 35mm-Rp5/4" | IVAR.IVN80 GAS | 50 | nerezová ocel třídy Wst. Nr. 1.4404 (AISI 316L), O-kroužek HNBR | IVNGAS80.3514 | 677
| 2. Potrubí a press fitinky ocel | Přechodka PRESS GAS - s vnitřním závitem - 42mm-Rp6/4" | IVAR.IVN80 GAS | 30 | nerezová ocel třídy Wst. Nr. 1.4404 (AISI 316L), O-kroužek HNBR | IVNGAS80.4216 | 1043
| 2. Potrubí a press fitinky ocel | Přechodka PRESS GAS - s vnitřním závitem - 54mm-Rp2" | IVAR.IVN80 GAS | 20 | nerezová ocel třídy Wst. Nr. 1.4404 (AISI 316L), O-kroužek HNBR | IVNGAS80.5420 | 1559
| 2. Potrubí a press fitinky ocel | Nástěnka PRESS GAS - s vnitřním závitem - 18mm-G1/2" | IVAR.IVN32 GAS | 60 | nerezová ocel třídy Wst. Nr. 1.4404 (AISI 316L), O-kroužek HNBR | IVNGAS32.1812 | 493
| 2. Potrubí a press fitinky ocel | Nástěnka PRESS GAS - s vnitřním závitem - 22mm-G3/4" | IVAR.IVN32 GAS | 60 | nerezová ocel třídy Wst. Nr. 1.4404 (AISI 316L), O-kroužek HNBR | IVNGAS32.2234 | 707
| 2. Potrubí a press fitinky ocel | T-kus 90° PRESS GAS - jednoznačný - 18mm | IVAR.IVN40 GAS | 100 | nerezová ocel třídy Wst. Nr. 1.4404 (AISI 316L), O-kroužek HNBR | IVNGAS40.18 | 368
| 2. Potrubí a press fitinky ocel | T-kus 90° PRESS GAS - jednoznačný - 22mm | IVAR.IVN40 GAS | 100 | nerezová ocel třídy Wst. Nr. 1.4404 (AISI 316L), O-kroužek HNBR | IVNGAS40.22 | 422
| 2. Potrubí a press fitinky ocel | T-kus 90° PRESS GAS - jednoznačný - 28mm | IVAR.IVN40 GAS | 80 | nerezová ocel třídy Wst. Nr. 1.4404 (AISI 316L), O-kroužek HNBR | IVNGAS40.28 | 494
| 2. Potrubí a press fitinky ocel | T-kus 90° PRESS GAS - jednoznačný - 35mm | IVAR.IVN40 GAS | 50 | nerezová ocel třídy Wst. Nr. 1.4404 (AISI 316L), O-kroužek HNBR | IVNGAS40.35 | 673
| 2. Potrubí a press fitinky ocel | T-kus 90° PRESS GAS - jednoznačný - 42mm | IVAR.IVN40 GAS | 20 | nerezová ocel třídy Wst. Nr. 1.4404 (AISI 316L), O-kroužek HNBR | IVNGAS40.42 | 940
| 2. Potrubí a press fitinky ocel | T-kus 90° PRESS GAS - jednoznačný - 54mm | IVAR.IVN40 GAS | 20 | nerezová ocel třídy Wst. Nr. 1.4404 (AISI 316L), O-kroužek HNBR | IVNGAS40.54 | 1098
| 2. Potrubí a press fitinky ocel | T-kus 90° PRESS GAS - redukovaný - 22-18-22mm | IVAR.IVN41 GAS | 100 | nerezová ocel třídy Wst. Nr. 1.4404 (AISI 316L), O-kroužek HNBR | IVNGAS41.221822 | 405
| 2. Potrubí a press fitinky ocel | T-kus 90° PRESS GAS - redukovaný - 28-18-28mm | IVAR.IVN41 GAS | 80 | nerezová ocel třídy Wst. Nr. 1.4404 (AISI 316L), O-kroužek HNBR | IVNGAS41.281828 | 444
| 2. Potrubí a press fitinky ocel | T-kus 90° PRESS GAS - redukovaný - 28-22-28mm | IVAR.IVN41 GAS | 80 | nerezová ocel třídy Wst. Nr. 1.4404 (AISI 316L), O-kroužek HNBR | IVNGAS41.282228 | 468
| 2. Potrubí a press fitinky ocel | T-kus 90° PRESS GAS - redukovaný - 35-18-35mm | IVAR.IVN41 GAS | 50 | nerezová ocel třídy Wst. Nr. 1.4404 (AISI 316L), O-kroužek HNBR | IVNGAS41.351835 | 536
| 2. Potrubí a press fitinky ocel | T-kus 90° PRESS GAS - redukovaný - 35-22-35mm | IVAR.IVN41 GAS | 50 | nerezová ocel třídy Wst. Nr. 1.4404 (AISI 316L), O-kroužek HNBR | IVNGAS41.352235 | 562
| 2. Potrubí a press fitinky ocel | T-kus 90° PRESS GAS - redukovaný - 35-28-35mm | IVAR.IVN41 GAS | 50 | nerezová ocel třídy Wst. Nr. 1.4404 (AISI 316L), O-kroužek HNBR | IVNGAS41.352835 | 586
| 2. Potrubí a press fitinky ocel | T-kus 90° PRESS GAS - redukovaný - 42-22-42mm | IVAR.IVN41 GAS | 30 | nerezová ocel třídy Wst. Nr. 1.4404 (AISI 316L), O-kroužek HNBR | IVNGAS41.422242 | 785
| 2. Potrubí a press fitinky ocel | T-kus 90° PRESS GAS - redukovaný - 42-28-42mm | IVAR.IVN41 GAS | 30 | nerezová ocel třídy Wst. Nr. 1.4404 (AISI 316L), O-kroužek HNBR | IVNGAS41.422842 | 803
| 2. Potrubí a press fitinky ocel | T-kus 90° PRESS GAS - redukovaný - 42-35-42mm | IVAR.IVN41 GAS | 30 | nerezová ocel třídy Wst. Nr. 1.4404 (AISI 316L), O-kroužek HNBR | IVNGAS41.423542 | 829
| 2. Potrubí a press fitinky ocel | T-kus 90° PRESS GAS - redukovaný - 54-22-54mm | IVAR.IVN41 GAS | 20 | nerezová ocel třídy Wst. Nr. 1.4404 (AISI 316L), O-kroužek HNBR | IVNGAS41.542254 | 927
| 2. Potrubí a press fitinky ocel | T-kus 90° PRESS GAS - redukovaný - 54-28-54mm | IVAR.IVN41 GAS | 15 | nerezová ocel třídy Wst. Nr. 1.4404 (AISI 316L), O-kroužek HNBR | IVNGAS41.542854 | 943
| 2. Potrubí a press fitinky ocel | T-kus 90° PRESS GAS - redukovaný - 54-35-54mm | IVAR.IVN41 GAS | 15 | nerezová ocel třídy Wst. Nr. 1.4404 (AISI 316L), O-kroužek HNBR | IVNGAS41.543554 | 970
| 2. Potrubí a press fitinky ocel | T-kus 90° PRESS GAS - redukovaný - 54-42-54mm | IVAR.IVN41 GAS | 15 | nerezová ocel třídy Wst. Nr. 1.4404 (AISI 316L), O-kroužek HNBR | IVNGAS41.544254 | 998
| 2. Potrubí a press fitinky ocel | T-kus 90° PRESS GAS - s vnitřním závitem - 18-Rp1/2"-18 | IVAR.IVN42 GAS | 80 | nerezová ocel třídy Wst. Nr. 1.4404 (AISI 316L), O-kroužek HNBR | IVNGAS42.181218 | 453
| 2. Potrubí a press fitinky ocel | T-kus 90° PRESS GAS - s vnitřním závitem - 22-Rp1/2"-22 | IVAR.IVN42 GAS | 100 | nerezová ocel třídy Wst. Nr. 1.4404 (AISI 316L), O-kroužek HNBR | IVNGAS42.221222 | 470
| 2. Potrubí a press fitinky ocel | T-kus 90° PRESS GAS - s vnitřním závitem - 22-Rp3/4"-22 | IVAR.IVN42 GAS | 80 | nerezová ocel třídy Wst. Nr. 1.4404 (AISI 316L), O-kroužek HNBR | IVNGAS42.223422 | 513
| 2. Potrubí a press fitinky ocel | T-kus 90° PRESS GAS - s vnitřním závitem - 28-Rp1/2"-28 | IVAR.IVN42 GAS | 80 | nerezová ocel třídy Wst. Nr. 1.4404 (AISI 316L), O-kroužek HNBR | IVNGAS42.281228 | 539
| 2. Potrubí a press fitinky ocel | T-kus 90° PRESS GAS - s vnitřním závitem - 28-Rp3/4"-28 | IVAR.IVN42 GAS | 50 | nerezová ocel třídy Wst. Nr. 1.4404 (AISI 316L), O-kroužek HNBR | IVNGAS42.283428 | 556
| 2. Potrubí a press fitinky ocel | T-kus 90° PRESS GAS - s vnitřním závitem - 35-Rp1/2"-35 | IVAR.IVN42 GAS | 50 | nerezová ocel třídy Wst. Nr. 1.4404 (AISI 316L), O-kroužek HNBR | IVNGAS42.351235 | 621
| 2. Potrubí a press fitinky ocel | T-kus 90° PRESS GAS - s vnitřním závitem - 35-Rp3/4"-35 | IVAR.IVN42 GAS | 50 | nerezová ocel třídy Wst. Nr. 1.4404 (AISI 316L), O-kroužek HNBR | IVNGAS42.353435 | 698
| 2. Potrubí a press fitinky ocel | T-kus 90° PRESS GAS - s vnitřním závitem - 42-Rp1/2"-42 | IVAR.IVN42 GAS | 20 | nerezová ocel třídy Wst. Nr. 1.4404 (AISI 316L), O-kroužek HNBR | IVNGAS42.421242 | 755
| 2. Potrubí a press fitinky ocel | T-kus 90° PRESS GAS - s vnitřním závitem - 54-Rp1/2"-54 | IVAR.IVN42 GAS | 15 | nerezová ocel třídy Wst. Nr. 1.4404 (AISI 316L), O-kroužek HNBR | IVNGAS42.541254 | 853
| 2. Potrubí a press fitinky ocel | T-kus 90° PRESS GAS - s vnitřním závitem - 54-Rp3/4"-54 | IVAR.IVN42 GAS | 15 | nerezová ocel třídy Wst. Nr. 1.4404 (AISI 316L), O-kroužek HNBR | IVNGAS42.543454 | 1056
| 2. Potrubí a press fitinky ocel | T-kus 90° PRESS GAS - s vnitřním závitem - 54-Rp2"-54 | IVAR.IVN42 GAS | 15 | nerezová ocel třídy Wst. Nr. 1.4404 (AISI 316L), O-kroužek HNBR | IVNGAS42.542054 | 1642
| 2. Potrubí a press fitinky ocel | Připojovací šroubení PRESS GAS - na ploché těsnění - G3/4"-18mm | IVAR.IVN60 GAS | 50 | nerezová ocel třídy Wst. Nr. 1.4404 (AISI 316L), matice mosaz CW617N, O-kroužek HNBR | IVNGAS60.3418 | 402
| 2. Potrubí a press fitinky ocel | Připojovací šroubení PRESS GAS - na ploché těsnění - G1"-22mm | IVAR.IVN60 GAS | 50 | nerezová ocel třídy Wst. Nr. 1.4404 (AISI 316L), matice mosaz CW617N, O-kroužek HNBR | IVNGAS60.1022 | 611
| 2. Potrubí a press fitinky ocel | Připojovací šroubení PRESS GAS - na ploché těsnění - G5/4"-28mm | IVAR.IVN60 GAS | 50 | nerezová ocel třídy Wst. Nr. 1.4404 (AISI 316L), matice mosaz CW617N, O-kroužek HNBR | IVNGAS60.1428 | 707
| 2. Potrubí a press fitinky ocel | Připojovací šroubení PRESS GAS - na ploché těsnění - G6/4"-35mm | IVAR.IVN60 GAS | 20 | nerezová ocel třídy Wst. Nr. 1.4404 (AISI 316L), matice mosaz CW617N, O-kroužek HNBR | IVNGAS60.1635 | 806
| 2. Potrubí a press fitinky ocel | O-kroužek - 15mm; EPDM (černý) | IVAR.IVO.EPDM | 20 | EPDM | I000720 | 7
| 2. Potrubí a press fitinky ocel | O-kroužek - 18mm; EPDM (černý) | IVAR.IVO.EPDM | 20 | EPDM | I000721 | 10
| 2. Potrubí a press fitinky ocel | O-kroužek - 22mm; EPDM (černý) | IVAR.IVO.EPDM | 20 | EPDM | I000722 | 12
| 2. Potrubí a press fitinky ocel | O-kroužek - 28mm; EPDM (černý) | IVAR.IVO.EPDM | 20 | EPDM | I000723 | 12
| 2. Potrubí a press fitinky ocel | O-kroužek - 35mm; EPDM (černý) | IVAR.IVO.EPDM | 20 | EPDM | I000724 | 13
| 2. Potrubí a press fitinky ocel | O-kroužek - 42mm; EPDM (černý) | IVAR.IVO.EPDM | 20 | EPDM | I000725 | 20
| 2. Potrubí a press fitinky ocel | O-kroužek - 54mm; EPDM (černý) | IVAR.IVO.EPDM | 20 | EPDM | I000726 | 24
| 2. Potrubí a press fitinky ocel | O-kroužek - 76,1mm; EPDM (černý) | IVAR.IVO.EPDM | 20 | EPDM | I000727 | 48
| 2. Potrubí a press fitinky ocel | O-kroužek - 88,9mm; EPDM (černý) | IVAR.IVO.EPDM | 20 | EPDM | I000728 | 66
| 2. Potrubí a press fitinky ocel | O-kroužek - 108mm; EPDM (černý) | IVAR.IVO.EPDM | 20 | EPDM | I000729 | 128
| 2. Potrubí a press fitinky ocel | O-kroužek - 15mm; FPM (červený) | IVAR.IVO.FPM C | 20 | FPM | I007243 | 26
| 2. Potrubí a press fitinky ocel | O-kroužek - 18mm; FPM (červený) | IVAR.IVO.FPM C | 20 | FPM | I007244 | 31
| 2. Potrubí a press fitinky ocel | O-kroužek - 22mm; FPM (červený) | IVAR.IVO.FPM C | 20 | FPM | I007245 | 37
| 2. Potrubí a press fitinky ocel | O-kroužek - 28mm; FPM (červený) | IVAR.IVO.FPM C | 20 | FPM | I007246 | 42
| 2. Potrubí a press fitinky ocel | O-kroužek - 35mm; FPM (červený) | IVAR.IVO.FPM C | 20 | FPM | I007247 | 46
| 2. Potrubí a press fitinky ocel | O-kroužek - 42mm; FPM (červený) | IVAR.IVO.FPM C | 20 | FPM | I007248 | 55
| 2. Potrubí a press fitinky ocel | O-kroužek - 54mm; FPM (červený) | IVAR.IVO.FPM C | 20 | FPM | I007249 | 65
| 2. Potrubí a press fitinky ocel | O-kroužek - 76,1mm; FPM (červený) | IVAR.IVO.FPM C | 20 | FPM | I007250 | 160
| 2. Potrubí a press fitinky ocel | O-kroužek - 88,9mm; FPM (červený) | IVAR.IVO.FPM C | 20 | FPM | I007251 | 240
| 2. Potrubí a press fitinky ocel | O-kroužek - 108mm; FPM (červený) | IVAR.IVO.FPM C | 20 | FPM | I007252 | 441
| 2. Potrubí a press fitinky ocel | O-kroužek - 15mm; FPM (zelený) | IVAR.IVO.FPM Z | 20 | FPM | I002849 | 25
| 2. Potrubí a press fitinky ocel | O-kroužek - 18mm; FPM (zelený) | IVAR.IVO.FPM Z | 20 | FPM | I002850 | 28
| 2. Potrubí a press fitinky ocel | O-kroužek - 22mm; FPM (zelený) | IVAR.IVO.FPM Z | 20 | FPM | I002851 | 31
| 2. Potrubí a press fitinky ocel | O-kroužek - 28mm; FPM (zelený) | IVAR.IVO.FPM Z | 20 | FPM | I002852 | 38
| 2. Potrubí a press fitinky ocel | O-kroužek - 35mm; FPM (zelený) | IVAR.IVO.FPM Z | 20 | FPM | I002853 | 53
| 2. Potrubí a press fitinky ocel | O-kroužek - 42mm; FPM (zelený) | IVAR.IVO.FPM Z | 20 | FPM | I002854 | 85
| 2. Potrubí a press fitinky ocel | O-kroužek - 54mm; FPM (zelený) | IVAR.IVO.FPM Z | 20 | FPM | I002855 | 91
| 2. Potrubí a press fitinky ocel | O-kroužek - 76,1mm; FPM (zelený) | IVAR.IVO.FPM Z | 20 | FPM | I002983 | 160
| 2. Potrubí a press fitinky ocel | O-kroužek - 88,9mm; FPM (zelený) | IVAR.IVO.FPM Z | 20 | FPM | I002984 | 291
| 2. Potrubí a press fitinky ocel | O-kroužek - 108mm; FPM (zelený) | IVAR.IVO.FPM Z | 20 | FPM | I002985 | 377
| 2. Potrubí a press fitinky ocel | O-kroužek GAS - 18mm (žlutý) | IVAR.IVO.HNBR Z | 150 | HNBR | I002580 | 31
| 2. Potrubí a press fitinky ocel | O-kroužek GAS - 22mm (žlutý) | IVAR.IVO.HNBR Z | 150 | HNBR | I002581 | 37
| 2. Potrubí a press fitinky ocel | O-kroužek GAS - 28mm (žlutý) | IVAR.IVO.HNBR Z | 150 | HNBR | I002582 | 41
| 2. Potrubí a press fitinky ocel | O-kroužek GAS - 35mm (žlutý) | IVAR.IVO.HNBR Z | 150 | HNBR | I002583 | 45
| 2. Potrubí a press fitinky ocel | O-kroužek GAS - 42mm (žlutý) | IVAR.IVO.HNBR Z | 150 | HNBR | I002584 | 54
| 2. Potrubí a press fitinky ocel | O-kroužek GAS - 54mm (žlutý) | IVAR.IVO.HNBR Z | 150 | HNBR | I002585 | 63
| 2. Potrubí a press fitinky ocel | O-kroužek GAS - 76,1mm (žlutý) | IVAR.IVO.HNBR Z | 50 | HNBR | I003266 | 240
| 2. Potrubí a press fitinky ocel | O-kroužek GAS - 88,9mm (žlutý) | IVAR.IVO.HNBR Z | 50 | HNBR | I003267 | 376
| 2. Potrubí a press fitinky ocel | O-kroužek GAS - 108mm (žlutý) | IVAR.IVO.HNBR Z | 50 | HNBR | I003268 | 428
| 2. Potrubí a press fitinky ocel | Ploché těsnění - 15-18mm; EPDM (černé) | IVAR.IVPT.EPDM | 20 | EPDM | I002409 | 16
| 2. Potrubí a press fitinky ocel | Ploché těsnění - 22mm; EPDM (černé) | IVAR.IVPT.EPDM | 20 | EPDM | I002410 | 17
| 2. Potrubí a press fitinky ocel | Ploché těsnění - 28mm; EPDM (černé) | IVAR.IVPT.EPDM | 20 | EPDM | I002411 | 22
| 2. Potrubí a press fitinky ocel | Ploché těsnění - 35mm; EPDM (černé) | IVAR.IVPT.EPDM | 20 | EPDM | I002412 | 25
| 2. Potrubí a press fitinky ocel | Ploché těsnění - 42mm; EPDM (černé) | IVAR.IVPT.EPDM | 20 | EPDM | I002413 | 28
| 2. Potrubí a press fitinky ocel | Ploché těsnění - 54mm; EPDM (černé) | IVAR.IVPT.EPDM | 20 | EPDM | I002414 | 40
| 2. Potrubí a press fitinky ocel | Ploché těsnění - 15-18mm; FPM (zelené) | IVAR.IVPT.FPM | 20 | FPM | I004992 | 42
| 2. Potrubí a press fitinky ocel | Ploché těsnění - 22mm; FPM (zelené) | IVAR.IVPT.FPM | 20 | FPM | I004993 | 57
| 2. Potrubí a press fitinky ocel | Ploché těsnění - 28mm; FPM (zelené) | IVAR.IVPT.FPM | 20 | FPM | I004994 | 67
| 2. Potrubí a press fitinky ocel | Ploché těsnění - 35mm; FPM (zelené) | IVAR.IVPT.FPM | 20 | FPM | I004995 | 74
| 2. Potrubí a press fitinky ocel | Ploché těsnění - 42mm; FPM (zelené) | IVAR.IVPT.FPM | 20 | FPM | I004996 | 85
| 2. Potrubí a press fitinky ocel | Ploché těsnění - 54mm; FPM (zelené) | IVAR.IVPT.FPM | 20 | FPM | I004997 | 140
| 2. Potrubí a press fitinky ocel | Ploché těsnění GAS - 18mm | IVAR.IVPT.HNBR | 100 | HNBR | I003237 | 53
| 2. Potrubí a press fitinky ocel | Ploché těsnění GAS - 22mm | IVAR.IVPT.HNBR | 100 | HNBR | I003238 | 57
| 2. Potrubí a press fitinky ocel | Ploché těsnění GAS - 28mm | IVAR.IVPT.HNBR | 100 | HNBR | I003239 | 66
| 2. Potrubí a press fitinky ocel | Ploché těsnění GAS - 35mm | IVAR.IVPT.HNBR | 50 | HNBR | I003240 | 74
| 2. Potrubí a press fitinky ocel | Ploché těsnění GAS - 42mm | IVAR.IVPT.HNBR | 50 | HNBR | I003241 | 85
| 2. Potrubí a press fitinky ocel | Ploché těsnění GAS - 54mm | IVAR.IVPT.HNBR | 50 | HNBR | I003242 | 96
| 3. Systém ALPEX-GAS a plynové armatury | Vícevrstvé potrubí ALPEX-GAS - 20x2 - 100m | IVAR.ALPEX-GAS | 100m | Al vrstva min. 0,4mm | 87020436 | 98
| 3. Systém ALPEX-GAS a plynové armatury | Vícevrstvé potrubí ALPEX-GAS - 26x3 - 50m | IVAR.ALPEX-GAS | 50m | Al vrstva min. 0,4mm | 87026236 | 185
| 3. Systém ALPEX-GAS a plynové armatury | Vícevrstvé potrubí ALPEX-GAS - 32x3 - 50m | IVAR.ALPEX-GAS | 50m | Al vrstva min. 0,4mm | 87032236 | 263
| 3. Systém ALPEX-GAS a plynové armatury | Vícevrstvé potrubí ALPEX-GAS - 20x2 - 5m tyč | IVAR.ALPEX-GAS | 5m tyč | Al vrstva min. 0,4mm | 87020036 | 135
| 3. Systém ALPEX-GAS a plynové armatury | Vícevrstvé potrubí ALPEX-GAS - 26x3 - 5m tyč | IVAR.ALPEX-GAS | 5m tyč | Al vrstva min. 0,4mm | 87026036 | 206
| 3. Systém ALPEX-GAS a plynové armatury | Vícevrstvé potrubí ALPEX-GAS - 32x3 - 5m tyč | IVAR.ALPEX-GAS | 5m tyč | Al vrstva min. 0,4mm | 87032036 | 297
| 3. Systém ALPEX-GAS a plynové armatury | Vícevrstvé potrubí ALPEX-GAS - 20x2 KOT - 50m | IVAR.ALPEX-GAS | 50m | Al vrstva min. 0,4mm | 87120236 | 145
| 3. Systém ALPEX-GAS a plynové armatury | Korugovaná trubka GAS plynotěsná chránička - 20 - 50m | IVAR.KOT-GAS | 50m |  | 79720236 | 20
| 3. Systém ALPEX-GAS a plynové armatury | Korugovaná trubka GAS plynotěsná chránička - 26 - 25m | IVAR.KOT-GAS | 25m |  | 79726136 | 47
| 3. Systém ALPEX-GAS a plynové armatury | Korugovaná trubka GAS plynotěsná chránička - 32 - 25m | IVAR.KOT-GAS | 25m |  | 79732136 | 63
| 3. Systém ALPEX-GAS a plynové armatury | Korugovaná trubka GAS plynotěsná chránička - 40 - 25m | IVAR.KOT-GAS | 25m |  | 79740136 | 106
| 3. Systém ALPEX-GAS a plynové armatury | Vsuvka PRESS-GAS - 20x20 | IVAR.PT 5700-GAS | 5/150 | niklovaná mosaz CW617N, objímka nerezová ocel, těsnicí O-kroužek HNBR žlutý | 510006GAS | 197
| 3. Systém ALPEX-GAS a plynové armatury | Vsuvka PRESS-GAS - 26x26 | IVAR.PT 5700-GAS | 5/120 | niklovaná mosaz CW617N, objímka nerezová ocel, těsnicí O-kroužek HNBR žlutý | 510007GAS | 272
| 3. Systém ALPEX-GAS a plynové armatury | Vsuvka PRESS-GAS - 32x32 | IVAR.PT 5700-GAS | 5/80 | niklovaná mosaz CW617N, objímka nerezová ocel, těsnicí O-kroužek HNBR žlutý | 510020GAS | 371
| 3. Systém ALPEX-GAS a plynové armatury | Vsuvka PRESS-GAS - redukovaná - 26x20 | IVAR.PT 5700-GAS R | 5/150 | niklovaná mosaz CW617N, objímka nerezová ocel, těsnicí O-kroužek HNBR žlutý | 510010GAS | 280
| 3. Systém ALPEX-GAS a plynové armatury | Vsuvka PRESS-GAS - redukovaná - 32x26 | IVAR.PT 5700-GAS R | 5/100 | niklovaná mosaz CW617N, objímka nerezová ocel, těsnicí O-kroužek HNBR žlutý | 510019GAS | 352
| 3. Systém ALPEX-GAS a plynové armatury | Koleno PRESS-GAS 90° - 20x20 | IVAR.PT 5710-GAS | 5/150 | niklovaná mosaz CW617N, objímka nerezová ocel, těsnicí O-kroužek HNBR žlutý | 511010GAS | 233
| 3. Systém ALPEX-GAS a plynové armatury | Koleno PRESS-GAS 90° - 26x26 | IVAR.PT 5710-GAS | 5/80 | niklovaná mosaz CW617N, objímka nerezová ocel, těsnicí O-kroužek HNBR žlutý | 511011GAS | 375
| 3. Systém ALPEX-GAS a plynové armatury | Koleno PRESS-GAS 90° - 32x32 | IVAR.PT 5710-GAS | 5/50 | niklovaná mosaz CW617N, objímka nerezová ocel, těsnicí O-kroužek HNBR žlutý | 511012GAS | 516
| 3. Systém ALPEX-GAS a plynové armatury | Koleno PRESS-GAS 90° - závit vnější - 1/2"Mx20 | IVAR.PT 5711-GAS | 5/150 | niklovaná mosaz CW617N, objímka nerezová ocel, těsnicí O-kroužek HNBR žlutý | 511002GAS | 203
| 3. Systém ALPEX-GAS a plynové armatury | Koleno PRESS-GAS 90° - závit vnější - 3/4"Mx20 | IVAR.PT 5711-GAS | 5/150 | niklovaná mosaz CW617N, objímka nerezová ocel, těsnicí O-kroužek HNBR žlutý | 511003GAS | 231
| 3. Systém ALPEX-GAS a plynové armatury | Koleno PRESS-GAS 90° - závit vnější - 3/4"Mx26 | IVAR.PT 5711-GAS | 5/100 | niklovaná mosaz CW617N, objímka nerezová ocel, těsnicí O-kroužek HNBR žlutý | 511004GAS | 297
| 3. Systém ALPEX-GAS a plynové armatury | Koleno PRESS-GAS 90° - závit vnější - 1"Mx32 | IVAR.PT 5711-GAS | 5/50 | niklovaná mosaz CW617N, objímka nerezová ocel, těsnicí O-kroužek HNBR žlutý | 511013GAS | 483
| 3. Systém ALPEX-GAS a plynové armatury | Koleno PRESS-GAS 90° - závit vnitřní - 1/2"Fx20 | IVAR.PT 5712-GAS | 5/150 | niklovaná mosaz CW617N, objímka nerezová ocel, těsnicí O-kroužek HNBR žlutý | 511006GAS | 203
| 3. Systém ALPEX-GAS a plynové armatury | Koleno PRESS-GAS 90° - závit vnitřní - 3/4"Fx20 | IVAR.PT 5712-GAS | 5/150 | niklovaná mosaz CW617N, objímka nerezová ocel, těsnicí O-kroužek HNBR žlutý | 511007GAS | 220
| 3. Systém ALPEX-GAS a plynové armatury | Koleno PRESS-GAS 90° - závit vnitřní - 3/4"Fx26 | IVAR.PT 5712-GAS | 5/100 | niklovaná mosaz CW617N, objímka nerezová ocel, těsnicí O-kroužek HNBR žlutý | 511008GAS | 277
| 3. Systém ALPEX-GAS a plynové armatury | Koleno PRESS-GAS 90° - závit vnitřní - 1"Fx32 | IVAR.PT 5712-GAS | 5/70 | niklovaná mosaz CW617N, objímka nerezová ocel, těsnicí O-kroužek HNBR žlutý | 511014GAS | 447
| 3. Systém ALPEX-GAS a plynové armatury | Nástěnka PRESS-GAS - 1/2"Fx20 | IVAR.PTM 5760-GAS | 5/80 | niklovaná mosaz CW617N, objímka nerezová ocel, těsnicí O-kroužek HNBR žlutý | 513002GAS | 264
| 3. Systém ALPEX-GAS a plynové armatury | Nástěnka PRESS-GAS - 3/4"Fx20 | IVAR.PTM 5760-GAS | 5/60 | niklovaná mosaz CW617N, objímka nerezová ocel, těsnicí O-kroužek HNBR žlutý | 513003GAS | 345
| 3. Systém ALPEX-GAS a plynové armatury | Nástěnka PRESS-GAS - 3/4"Fx26 | IVAR.PTM 5760-GAS | 5/60 | niklovaná mosaz CW617N, objímka nerezová ocel, těsnicí O-kroužek HNBR žlutý | 513004GAS | 367
| 3. Systém ALPEX-GAS a plynové armatury | Přechodka PRESS-GAS - závit vnější - 1/2Mx20 | IVAR.PT 5608-GAS | 5/200 | niklovaná mosaz CW617N, objímka nerezová ocel, těsnicí O-kroužek HNBR žlutý | 510002GAS | 149
| 3. Systém ALPEX-GAS a plynové armatury | Přechodka PRESS-GAS - závit vnější - 3/4"Mx20 | IVAR.PT 5608-GAS | 5/170 | niklovaná mosaz CW617N, objímka nerezová ocel, těsnicí O-kroužek HNBR žlutý | 510003GAS | 180
| 3. Systém ALPEX-GAS a plynové armatury | Přechodka PRESS-GAS - závit vnější - 3/4"Mx26 | IVAR.PT 5608-GAS | 5/130 | niklovaná mosaz CW617N, objímka nerezová ocel, těsnicí O-kroužek HNBR žlutý | 510004GAS | 217
| 3. Systém ALPEX-GAS a plynové armatury | Přechodka PRESS-GAS - závit vnější - 1"Mx26 | IVAR.PT 5608-GAS | 5/100 | niklovaná mosaz CW617N, objímka nerezová ocel, těsnicí O-kroužek HNBR žlutý | 510044GAS | 299
| 3. Systém ALPEX-GAS a plynové armatury | Přechodka PRESS-GAS - závit vnější - 1"Mx32 | IVAR.PT 5608-GAS | 5/100 | niklovaná mosaz CW617N, objímka nerezová ocel, těsnicí O-kroužek HNBR žlutý | 510021GAS | 318
| 3. Systém ALPEX-GAS a plynové armatury | Přechodka PRESS-GAS - závit vnitřní - 1/2"Fx20 | IVAR.PT 5613-GAS | 5/150 | niklovaná mosaz CW617N, objímka nerezová ocel, těsnicí O-kroužek HNBR žlutý | 510012GAS | 153
| 3. Systém ALPEX-GAS a plynové armatury | Přechodka PRESS-GAS - závit vnitřní - 3/4"Fx20 | IVAR.PT 5613-GAS | 5/140 | niklovaná mosaz CW617N, objímka nerezová ocel, těsnicí O-kroužek HNBR žlutý | 510013GAS | 182
| 3. Systém ALPEX-GAS a plynové armatury | Přechodka PRESS-GAS - závit vnitřní - 3/4"Fx26 | IVAR.PT 5613-GAS | 5/140 | niklovaná mosaz CW617N, objímka nerezová ocel, těsnicí O-kroužek HNBR žlutý | 510014GAS | 225
| 3. Systém ALPEX-GAS a plynové armatury | Přechodka PRESS-GAS - závit vnitřní - 1"Fx26 | IVAR.PT 5613-GAS | 5/100 | niklovaná mosaz CW617N, objímka nerezová ocel, těsnicí O-kroužek HNBR žlutý | 510047GAS | 304
| 3. Systém ALPEX-GAS a plynové armatury | Přechodka PRESS-GAS - závit vnitřní - 1"Fx32 | IVAR.PT 5613-GAS | 5/90 | niklovaná mosaz CW617N, objímka nerezová ocel, těsnicí O-kroužek HNBR žlutý | 510022GAS | 314
| 3. Systém ALPEX-GAS a plynové armatury | T-kus PRESS-GAS - 20x20x20 | IVAR.PT 5720-GAS | 5/75 | niklovaná mosaz CW617N, objímka nerezová ocel, těsnicí O-kroužek HNBR žlutý | 512002GAS | 340
| 3. Systém ALPEX-GAS a plynové armatury | T-kus PRESS-GAS - 26x26x26 | IVAR.PT 5720-GAS | 5/50 | niklovaná mosaz CW617N, objímka nerezová ocel, těsnicí O-kroužek HNBR žlutý | 512003GAS | 534
| 3. Systém ALPEX-GAS a plynové armatury | T-kus PRESS-GAS - 32x32x32 | IVAR.PT 5720-GAS | 5/25 | niklovaná mosaz CW617N, objímka nerezová ocel, těsnicí O-kroužek HNBR žlutý | 512020GAS | 819
| 3. Systém ALPEX-GAS a plynové armatury | T-kus PRESS-GAS - redukovaný - 20x26x20 | IVAR.PT 5720-GAS R | 5/60 | niklovaná mosaz CW617N, objímka nerezová ocel, těsnicí O-kroužek HNBR žlutý | 512014GAS | 487
| 3. Systém ALPEX-GAS a plynové armatury | T-kus PRESS-GAS - redukovaný - 26x20x20 | IVAR.PT 5720-GAS R | 5/60 | niklovaná mosaz CW617N, objímka nerezová ocel, těsnicí O-kroužek HNBR žlutý | 512012GAS | 495
| 3. Systém ALPEX-GAS a plynové armatury | T-kus PRESS-GAS - redukovaný - 26x20x26 | IVAR.PT 5720-GAS R | 5/50 | niklovaná mosaz CW617N, objímka nerezová ocel, těsnicí O-kroužek HNBR žlutý | 512006GAS | 519
| 3. Systém ALPEX-GAS a plynové armatury | T-kus PRESS-GAS - redukovaný - 26x26x20 | IVAR.PT 5720-GAS R | 5/50 | niklovaná mosaz CW617N, objímka nerezová ocel, těsnicí O-kroužek HNBR žlutý | 512008GAS | 499
| 3. Systém ALPEX-GAS a plynové armatury | T-kus PRESS-GAS - redukovaný - 26x32x26 | IVAR.PT 5720-GAS R | 5/40 | niklovaná mosaz CW617N, objímka nerezová ocel, těsnicí O-kroužek HNBR žlutý | 512019GAS | 709
| 3. Systém ALPEX-GAS a plynové armatury | T-kus PRESS-GAS - redukovaný - 32x26x26 | IVAR.PT 5720-GAS R | 5/40 | niklovaná mosaz CW617N, objímka nerezová ocel, těsnicí O-kroužek HNBR žlutý | 512017GAS | 806
| 3. Systém ALPEX-GAS a plynové armatury | T-kus PRESS-GAS - redukovaný - 32x26x32 | IVAR.PT 5720-GAS R | 5/40 | niklovaná mosaz CW617N, objímka nerezová ocel, těsnicí O-kroužek HNBR žlutý | 512018GAS | 807
| 3. Systém ALPEX-GAS a plynové armatury | T-kus PRESS-GAS - redukovaný - 32x20x20 | IVAR.PT 5720-GAS R | 2/40 | niklovaná mosaz CW617N, objímka nerezová ocel, těsnicí O-kroužek HNBR žlutý | 512021GAS | 741
| 3. Systém ALPEX-GAS a plynové armatury | T-kus PRESS-GAS - redukovaný - 32x20x26 | IVAR.PT 5720-GAS R | 2/40 | niklovaná mosaz CW617N, objímka nerezová ocel, těsnicí O-kroužek HNBR žlutý | 512050GAS | 788
| 3. Systém ALPEX-GAS a plynové armatury | T-kus PRESS-GAS - redukovaný - 32x26x20 | IVAR.PT 5720-GAS R | 2/40 | niklovaná mosaz CW617N, objímka nerezová ocel, těsnicí O-kroužek HNBR žlutý | 512024GAS | 746
| 3. Systém ALPEX-GAS a plynové armatury | T-kus PRESS-GAS - závit vnitřní - 20x1/2"Fx20 | IVAR.PT 5722-GAS | 5/100 | niklovaná mosaz CW617N, objímka nerezová ocel, těsnicí O-kroužek HNBR žlutý | 512027GAS | 291
| 3. Systém ALPEX-GAS a plynové armatury | T-kus PRESS-GAS - závit vnitřní - 20x3/4"Fx20 | IVAR.PT 5722-GAS | 5/100 | niklovaná mosaz CW617N, objímka nerezová ocel, těsnicí O-kroužek HNBR žlutý | 512023GAS | 375
| 3. Systém ALPEX-GAS a plynové armatury | Přechodka PRESS-GAS - převlečná matice - 3/4"F x 20mm; adaptér TC | IVAR.PT 5703-GAS | 1 | niklovaná mosaz CW617N, objímka nerezová ocel, těsnicí O-kroužek HNBR žlutý | 510078GAS | 304
| 3. Systém ALPEX-GAS a plynové armatury | Přechodka PRESS-GAS - převlečná matice - 3/4"F x 26mm; adaptér TC | IVAR.PT 5703-GAS | 1 | niklovaná mosaz CW617N, objímka nerezová ocel, těsnicí O-kroužek HNBR žlutý | 510088GAS | 347
| 3. Systém ALPEX-GAS a plynové armatury | Přechodka PRESS-GAS - převlečná matice - 1"F x 26mm; adaptér TC | IVAR.PT 5703-GAS | 1 | niklovaná mosaz CW617N, objímka nerezová ocel, těsnicí O-kroužek HNBR žlutý | 510079GAS | 421
| 3. Systém ALPEX-GAS a plynové armatury | Přechodka PRESS-GAS - převlečná matice - 1"F x 32mm; adaptér TC | IVAR.PT 5703-GAS | 1 | niklovaná mosaz CW617N, objímka nerezová ocel, těsnicí O-kroužek HNBR žlutý | 510089GAS | 523
| 3. Systém ALPEX-GAS a plynové armatury | Přechodka PRESS-GAS - převlečná matice - 3/4"F x 20mm | IVAR.PT 5703-GAS | 1 | niklovaná mosaz CW617N, objímka nerezová ocel, těsnicí O-kroužek HNBR žlutý | 510078MPGAS | 203
| 3. Systém ALPEX-GAS a plynové armatury | Přechodka PRESS-GAS - převlečná matice - 3/4"F x 26mm | IVAR.PT 5703-GAS | 1 | niklovaná mosaz CW617N, objímka nerezová ocel, těsnicí O-kroužek HNBR žlutý | 510088MPGAS | 245
| 3. Systém ALPEX-GAS a plynové armatury | Přechodka PRESS-GAS - převlečná matice - 1"F x 26mm | IVAR.PT 5703-GAS | 1 | niklovaná mosaz CW617N, objímka nerezová ocel, těsnicí O-kroužek HNBR žlutý | 510079MPGAS | 289
| 3. Systém ALPEX-GAS a plynové armatury | Přechodka PRESS-GAS - převlečná matice - 1"F x 32mm | IVAR.PT 5703-GAS | 1 | niklovaná mosaz CW617N, objímka nerezová ocel, těsnicí O-kroužek HNBR žlutý | 510089MPGAS | 390
| 3. Systém ALPEX-GAS a plynové armatury | Protipožární armatura PRESS-GAS - přímá - 1/2"Mx20 | IVAR.TASK 510 | 1 | niklovaná mosaz CW617N, objímka nerezová ocel, těsnicí O-kroužek HNBR žlutý | TASK510002GAS | 935
| 3. Systém ALPEX-GAS a plynové armatury | Protipožární armatura PRESS-GAS - přímá - 3/4"Mx26 | IVAR.TASK 510 | 1 | niklovaná mosaz CW617N, objímka nerezová ocel, těsnicí O-kroužek HNBR žlutý | TASK510004GAS | 1273
| 3. Systém ALPEX-GAS a plynové armatury | Protipožární armatura PRESS-GAS - přímá - 1"Mx32 | IVAR.TASK 510 | 1 | niklovaná mosaz CW617N, objímka nerezová ocel, těsnicí O-kroužek HNBR žlutý | TASK510021GAS | 1756
| 3. Systém ALPEX-GAS a plynové armatury | Protipožární armatura PRESS-GAS - rohová - 1/2"Mx20 | IVAR.TASK 511 | 1 | niklovaná mosaz CW617N, objímka nerezová ocel, těsnicí O-kroužek HNBR žlutý | TASK511002GAS | 989
| 3. Systém ALPEX-GAS a plynové armatury | Protipožární armatura PRESS-GAS - rohová - 3/4"Mx26 | IVAR.TASK 511 | 1 | niklovaná mosaz CW617N, objímka nerezová ocel, těsnicí O-kroužek HNBR žlutý | TASK511004GAS | 1286
| 3. Systém ALPEX-GAS a plynové armatury | Protipožární armatura PRESS-GAS - rohová - 1"Mx32 | IVAR.TASK 511 | 1 | niklovaná mosaz CW617N, objímka nerezová ocel, těsnicí O-kroužek HNBR žlutý | TASK511013GAS | 1921
| 3. Systém ALPEX-GAS a plynové armatury | Montážní šablona - pro fixaci přechodky IVAR.PT 5613-GAS s krycí růžicí - 1/2" PRESS-GAS | IVAR.MS-GAS | 1 | šablona pozinkovaná ocel, krycí růžice chromovaný plech | 610012GAS | 148
| 3. Systém ALPEX-GAS a plynové armatury | Montážní šablona - pro fixaci přechodky IVAR.PT 5613-GAS s krycí růžicí - 3/4" PRESS-GAS | IVAR.MS-GAS | 1 | šablona pozinkovaná ocel, krycí růžice chromovaný plech | 610013GAS | 231
| 3. Systém ALPEX-GAS a plynové armatury | Rozdělovač na plyn podomítkový - TC 1" x TC 3/4"; 2cestný | IVAR.K2.2 | 1 | mosaz, plast | K202CC10100 | 4329
| 3. Systém ALPEX-GAS a plynové armatury | Rozdělovač na plyn podomítkový - TC 1" x TC 3/4"; 2cestný | IVAR.K2.3 | 1 | mosaz, plast | K203CC10100 | 3728
| 3. Systém ALPEX-GAS a plynové armatury | Rozdělovač na plyn podomítkový - TC 1" x TC 3/4"; 3cestný | IVAR.K2.4 | 1 | mosaz, plast | K204DC10100 | 4162
| 3. Systém ALPEX-GAS a plynové armatury | Kulový uzávěr plyn - podomítkový - TC 3/4" x TC 3/4" | IVAR.K2.1 | 1 | mosaz, plast | K201BC10100 | 2034
| 3. Systém ALPEX-GAS a plynové armatury | Krycí deska - 196x120mm; bílá | IVAR.K 7 PL | 1 | plast s barevnou povrchovou úpravou | K7PL0001 | 872
| 3. Systém ALPEX-GAS a plynové armatury | Krycí deska - 196x120mm; stříbrná | IVAR.K 7 PL | 1 | plast s barevnou povrchovou úpravou | K7PL0002 | 1438
| 3. Systém ALPEX-GAS a plynové armatury | Krycí deska - 196x120mm; černá | IVAR.K 7 PL | 1 | plast s barevnou povrchovou úpravou | K7PL0003 | 1585
| 3. Systém ALPEX-GAS a plynové armatury | Krycí deska - 230x140mm; bílá | IVAR.KPLD 01 | 1 | plast s barevnou povrchovou úpravou | KPLD0101600 | 1048
| 3. Systém ALPEX-GAS a plynové armatury | Krycí deska - 230x140mm; stříbrná | IVAR.KPLD 01 | 1 | plast s barevnou povrchovou úpravou | KPLD0101800 | 1491
| 3. Systém ALPEX-GAS a plynové armatury | Krycí deska - 135x90mm; černá | IVAR.KPLB 01 | 1 | plast s barevnou povrchovou úpravou | KPLB0101A00 | 905
| 3. Systém ALPEX-GAS a plynové armatury | Krycí deska - 135x90mm; chrom | IVAR.KPLB 01 | 1 | plast s barevnou povrchovou úpravou | KPLB0101M00 | 657
| 3. Systém ALPEX-GAS a plynové armatury | Krycí deska - 135x90mm; bílá | IVAR.KPLB 01 | 1 | plast s barevnou povrchovou úpravou | KPLB0101600 | 495
| 3. Systém ALPEX-GAS a plynové armatury | Krycí deska - 135x90mm; bronz | IVAR.KPLB 01 | 1 | plast s barevnou povrchovou úpravou | KPLB0101700 | 1124
| 3. Systém ALPEX-GAS a plynové armatury | Krycí deska - 135x90mm; stříbrná | IVAR.KPLB 01 | 1 | plast s barevnou povrchovou úpravou | KPLB0101800 | 876
| 3. Systém ALPEX-GAS a plynové armatury | Připojovací šroubení plyn - TC 1"x3/4"M | IVAR.TC | 1 |  | K0CF3401 | 457
| 3. Systém ALPEX-GAS a plynové armatury | Připojovací šroubení plyn - TC 1"x22mm | IVAR.TC | 1 |  | K0CP2202 | 662
| 3. Systém ALPEX-GAS a plynové armatury | Připojovací šroubení plyn - TC 1"x28mm | IVAR.TC | 1 |  | K0CP2802 | 767
| 3. Systém ALPEX-GAS a plynové armatury | Připojovací šroubení plyn - TC 3/4"x1/2"M | IVAR.TC | 1 |  | K0CF1201 | 262
| 3. Systém ALPEX-GAS a plynové armatury | Připojovací šroubení plyn - TC 3/4"x15mm | IVAR.TC | 1 |  | K2CP1501 | 376
| 3. Systém ALPEX-GAS a plynové armatury | Připojovací šroubení plyn - TC 3/4"x18mm | IVAR.TC | 1 |  | K2CP1801 | 386
| 3. Systém ALPEX-GAS a plynové armatury | Připojovací šroubení plyn - TC 3/4"x22mm | IVAR.TC | 1 |  | K2CP2201 | 476
| 3. Systém ALPEX-GAS a plynové armatury | Kulový uzávěr plyn - podomítkový - 1/2"x1/2"F | IVAR.K2.0 | 1 | mosaz, plast | K200B110100 | 1838
| 3. Systém ALPEX-GAS a plynové armatury | Kulový uzávěr plyn - podomítkový - TC 3/4" x TC 3/4" | IVAR.K2.0 | 1 | mosaz, plast | K200BC10100 | 1781
| 3. Systém ALPEX-GAS a plynové armatury | Protipožární armatura závitová - FIREBAG - 1/2"Fx1/2"M | IVAR.TASK | 60 | pozinkovaná ocel | TASK100FM1 | 552
| 3. Systém ALPEX-GAS a plynové armatury | Protipožární armatura závitová - FIREBAG - 3/4"Fx3/4"M | IVAR.TASK | 50 | pozinkovaná ocel | TASK200FM1 | 822
| 3. Systém ALPEX-GAS a plynové armatury | Protipožární armatura závitová - FIREBAG - 1"Fx1"M | IVAR.TASK | 25 | pozinkovaná ocel | TASK300FM1 | 1204
| 3. Systém ALPEX-GAS a plynové armatury | Protipožární armatura závitová - FIREBAG - 5/4"Fx5/4"M | IVAR.TASK | 6 | pozinkovaná ocel | TASK400FM1 | 4136
| 3. Systém ALPEX-GAS a plynové armatury | Protipožární armatura závitová - FIREBAG - 6/4"Fx6/4"M | IVAR.TASK | 6 | pozinkovaná ocel | TASK500FM1 | 4633
| 3. Systém ALPEX-GAS a plynové armatury | Protipožární armatura závitová - FIREBAG - 2"Fx2"M | IVAR.TASK | 6 | pozinkovaná ocel | TASK600FM1 | 6340
| 3. Systém ALPEX-GAS a plynové armatury | Protipožární armatura závitová - FIREBAG - 1/2"Fx1/2"F | IVAR.TASK | 60 | pozinkovaná ocel | TASK100FF1 | 606
| 3. Systém ALPEX-GAS a plynové armatury | Protipožární armatura závitová - FIREBAG - 3/4"Fx3/4"F | IVAR.TASK | 30 | pozinkovaná ocel | TASK200FF1 | 924
| 3. Systém ALPEX-GAS a plynové armatury | Protipožární armatura závitová - FIREBAG - 1"Fx1"F | IVAR.TASK | 20 | pozinkovaná ocel | TASK300FF1 | 1342
| 3. Systém ALPEX-GAS a plynové armatury | Protipožární armatura závitová - FIREBAG - 5/4"Fx5/4"F | IVAR.TASK | 6 | pozinkovaná ocel | TASK400FF1 | 4193
| 3. Systém ALPEX-GAS a plynové armatury | Protipožární armatura závitová - FIREBAG - 6/4"Fx6/4"F | IVAR.TASK | 6 | pozinkovaná ocel | TASK500FF1 | 4811
| 3. Systém ALPEX-GAS a plynové armatury | Protipožární armatura závitová - FIREBAG - 2"Fx2"F | IVAR.TASK | 6 | pozinkovaná ocel | TASK600FF1 | 6480
| 3. Systém ALPEX-GAS a plynové armatury | Kulový uzávěr plyn - s protipožární armaturou FIREBAG - 1/2"MM; rohový | IVAR.G2T | 1 | niklovaná mosaz CW617N | G2T400C00 | 905
| 3. Systém ALPEX-GAS a plynové armatury | Kulový uzávěr plyn - s protipožární armaturou FIREBAG - 1/2"FM; přímý | IVAR.G2T | 1 | niklovaná mosaz CW617N | G2T100C00 | 850
| 3. Systém ALPEX-GAS a plynové armatury | Kulový uzávěr plyn přímý - s FIREBAG - 1/2"Fx1/2"F | IVAR.G2T-10 | 15 | niklovaná mosaz CW617N | G2T106C00 | 1135
| 3. Systém ALPEX-GAS a plynové armatury | Kulový uzávěr plyn přímý - s FIREBAG - 3/4"Fx3/4"F | IVAR.G2T-10 | 10 | niklovaná mosaz CW617N | G2T107C00 | 1516
| 3. Systém ALPEX-GAS a plynové armatury | Kulový uzávěr plyn přímý - s FIREBAG - 1"Fx1"F | IVAR.G2T-10 | 5 | niklovaná mosaz CW617N | G2T110C00 | 2260
| 3. Systém ALPEX-GAS a plynové armatury | Kulový uzávěr plyn rohový - s FIREBAG - 1/2"Mx1/2"F | IVAR.G2T-40 | 15 | niklovaná mosaz CW617N | G2T406C00 | 1204
| 3. Systém ALPEX-GAS a plynové armatury | Kulový uzávěr plyn rohový - s FIREBAG - 3/4"Mx3/4"F | IVAR.G2T-40 | 10 | niklovaná mosaz CW617N | G2T407C00 | 1553
| 3. Systém ALPEX-GAS a plynové armatury | Kulový uzávěr plyn rohový - s FIREBAG - 1"Mx1"F | IVAR.G2T-40 | 5 | niklovaná mosaz CW617N | G2T410C00 | 2159
| 3. Systém ALPEX-GAS a plynové armatury | Plynová flexibilní hadice - 1/2"FF; 1,75m³/h; 750mm | IVAR.FLEXIGAS | 1 | nerez AISI 316, ochranná vrstva PVC | FLG0100200 | 1489
| 3. Systém ALPEX-GAS a plynové armatury | Plynová flexibilní hadice - 1/2"FF; 1,51m³/h; 1000mm | IVAR.FLEXIGAS | 1 | nerez AISI 316, ochranná vrstva PVC | FLG0100300 | 1639
| 3. Systém ALPEX-GAS a plynové armatury | Plynová flexibilní hadice - 1/2"FM; 1,75m³/h; 750mm | IVAR.FLEXIGAS | 1 | nerez AISI 316, ochranná vrstva PVC | FLG0110200 | 1489
| 3. Systém ALPEX-GAS a plynové armatury | Plynová flexibilní hadice - 1/2"FM; 1,23m³/h; 1500mm | IVAR.FLEXIGAS | 1 | nerez AISI 316, ochranná vrstva PVC | FLG0110500 | 1951
| 3. Systém ALPEX-GAS a plynové armatury | KIT FLEX - kulový uzávěr plyn rohový - s FIREBAG a flexibilní hadicí - 1/2"MF; 750mm | IVAR.KITG2T4 FLEX | 1 |  | KITG2T4MF200 | 2236
| 3. Systém ALPEX-GAS a plynové armatury | KIT FLEX - kulový uzávěr plyn rohový - s FIREBAG a flexibilní hadicí - 1/2"MF; 1000mm | IVAR.KITG2T4 FLEX | 1 |  | KITG2T4MF300 | 2386
| 3. Systém ALPEX-GAS a plynové armatury | KIT FLEX - kulový uzávěr plyn rohový - s FIREBAG a flexibilní hadicí - 1/2"MM; 750mm | IVAR.KITG2T4 FLEX | 1 |  | KITG2T4MM200 | 2236
| 3. Systém ALPEX-GAS a plynové armatury | KIT FLEX - kulový uzávěr plyn rohový - s FIREBAG a flexibilní hadicí - 1/2"MM; 1500mm | IVAR.KITG2T4 FLEX | 1 |  | KITG2T4MM500 | 2698
| 3. Systém ALPEX-GAS a plynové armatury | KIT FLEX - kulový uzávěr plyn přímý - s FIREBAG a flexibilní hadicí - 1/2"FF; 750mm | IVAR.KITG2T1 FLEX | 1 |  | KITG2T1FF200 | 3301
| 3. Systém ALPEX-GAS a plynové armatury | KIT FLEX - kulový uzávěr plyn přímý - s FIREBAG a flexibilní hadicí - 1/2"FF; 1000mm | IVAR.KITG2T1 FLEX | 1 |  | KITG2T1FF300 | 3466
| 3. Systém ALPEX-GAS a plynové armatury | KIT FLEX - kulový uzávěr plyn přímý - s FIREBAG a flexibilní hadicí - 1/2"FM; 750mm | IVAR.KITG2T1 FLEX | 1 |  | KITG2T1FM200 | 3301
| 3. Systém ALPEX-GAS a plynové armatury | KIT FLEX - kulový uzávěr plyn přímý - s FIREBAG a flexibilní hadicí - 1/2"FM; 1500mm | IVAR.KITG2T1 FLEX | 1 |  | KITG2T1FM500 | 3810
| 3. Systém ALPEX-GAS a plynové armatury | Protipožární armatura - FIREBAG - s kulovým uzávěrem plyn - 1/2"Fx1/2"F | IVAR.G4 | 1 | niklovaná mosaz CW617N | G221010100 | 840
| 3. Systém ALPEX-GAS a plynové armatury | Protipožární armatura - FIREBAG - s kulovým uzávěrem plyn - 3/4"Fx3/4"F | IVAR.G4 | 1 | niklovaná mosaz CW617N | G222010100 | 1048
| 3. Systém ALPEX-GAS a plynové armatury | Protipožární armatura - FIREBAG - s kulovým uzávěrem plyn - 1"Fx1"F | IVAR.G4 | 1 | niklovaná mosaz CW617N | G223010100 | 1627
| 3. Systém ALPEX-GAS a plynové armatury | Protipožární armatura-FIREBAG - s kulovým uzávěrem - 5/4"Fx5/4"F; včetně FIREBAGu | IVAR.G4 | 1 | niklovaná mosaz CW617N | G4T40600 | 6018
| 3. Systém ALPEX-GAS a plynové armatury | Protipožární armatura-FIREBAG - s kulovým uzávěrem - 6/4"Fx6/4"F; včetně FIREBAGu | IVAR.G4 | 1 | niklovaná mosaz CW617N | G4T40700 | 7103
| 3. Systém ALPEX-GAS a plynové armatury | Protipožární armatura-FIREBAG - s kulovým uzávěrem - 2"Fx2"F; včetně FIREBAGu | IVAR.G4 | 1 | niklovaná mosaz CW617N | G4T40800 | 10359
| 3. Systém ALPEX-GAS a plynové armatury | Uzávěr plynu - s bajonetovým připojením flexibilní hadice - 1/2"MxRS; včetně FIREBAGu | IVAR.R4-T | 1 | niklovaná mosaz CW617N | R4TAS030C00 | 1386
| 3. Systém ALPEX-GAS a plynové armatury | Flexibilní hadice dvouplášťová - pro bajonetové uzávěry na plyn - 1/2"FxRS; 500mm | IVAR.RT-E | 1 | nerez AISI 316, ochranná vrstva PVC | RE010100 | 1700
| 3. Systém ALPEX-GAS a plynové armatury | Flexibilní hadice dvouplášťová - pro bajonetové uzávěry na plyn - 1/2"FxRS; 1000mm | IVAR.RT-E | 1 | nerez AISI 316, ochranná vrstva PVC | RE010300 | 2182
| 3. Systém ALPEX-GAS a plynové armatury | Flexibilní hadice dvouplášťová - pro bajonetové uzávěry na plyn - 1/2"FxRS; 1500mm | IVAR.RT-E | 1 | nerez AISI 316, ochranná vrstva PVC | RE010500 | 2587
| 3. Systém ALPEX-GAS a plynové armatury | Flexibilní hadice dvouplášťová - pro bajonetové uzávěry na plyn - 1/2"FxRS; 2000mm | IVAR.RT-E | 1 | nerez AISI 316, ochranná vrstva PVC | RE010600 | 3165
| 3. Systém ALPEX-GAS a plynové armatury | Protipožární armatura přírubová-FIREBAG - DN 25; 4 díry | IVAR.TASF | 1 | pozinkovaná ocel | TASF02500 | 22970
| 3. Systém ALPEX-GAS a plynové armatury | Protipožární armatura přírubová-FIREBAG - DN 32; 4 díry | IVAR.TASF | 1 | pozinkovaná ocel | TASF03200 | 21408
| 3. Systém ALPEX-GAS a plynové armatury | Protipožární armatura přírubová-FIREBAG - DN 40 4 díry | IVAR.TASF | 1 | pozinkovaná ocel | TASF04000 | 22786
| 3. Systém ALPEX-GAS a plynové armatury | Protipožární armatura přírubová-FIREBAG - DN 50 4 díry | IVAR.TASF | 1 | pozinkovaná ocel | TASF05000 | 26002
| 3. Systém ALPEX-GAS a plynové armatury | Protipožární armatura přírubová-FIREBAG - DN 65; 4 díry | IVAR.TASF | 1 | pozinkovaná ocel | TASF06500 | 84851
| 3. Systém ALPEX-GAS a plynové armatury | Protipožární armatura přírubová-FIREBAG - DN 80; 8 děr | IVAR.TASF | 1 | pozinkovaná ocel | TASF08000 | 101021
| 3. Systém ALPEX-GAS a plynové armatury | Protipožární armatura přírubová-FIREBAG - DN 100; 8 děr | IVAR.TASF | 1 | pozinkovaná ocel | TASF10000 | 168139
| 3. Systém ALPEX-GAS a plynové armatury | Protipožární armatura přírubová-FIREBAG - DN 125; 8 děr | IVAR.TASF | 1 | pozinkovaná ocel | TASF12500 | 189501
| 3. Systém ALPEX-GAS a plynové armatury | Protipožární armatura přírubová-FIREBAG - DN 150; 8 děr | IVAR.TASF | 1 | pozinkovaná ocel | TASF15000 | 227723
| 3. Systém ALPEX-GAS a plynové armatury | Protipožární armatura přírubová-FIREBAG - DN 200; 12 děr | IVAR.TASF | 1 | pozinkovaná ocel | TASF20000 | 377256
| 3. Systém ALPEX-GAS a plynové armatury | Bezpečnostní nadprůtoková pojistka GST typ L-FM - 1/2"FM; 2,5m³/h | IVAR.GST-L-FM | 20 | nerez ocel AISI 316 | GS01220100 | 1314
| 3. Systém ALPEX-GAS a plynové armatury | Bezpečnostní nadprůtoková pojistka GST typ L-FM - 3/4"FM; 2,5m³/h | IVAR.GST-L-FM | 15 | nerez ocel AISI 316 | GS02220200 | 1718
| 3. Systém ALPEX-GAS a plynové armatury | Bezpečnostní nadprůtoková pojistka GST typ L-FM - 3/4"FM; 4m³/h | IVAR.GST-L-FM | 15 | nerez ocel AISI 316 | GS02320200 | 1718
| 3. Systém ALPEX-GAS a plynové armatury | Bezpečnostní nadprůtoková pojistka GST typ L-FM - 1"FM; 2,5m³/h | IVAR.GST-L-FM | 10 | nerez ocel AISI 316 | GS03220300 | 1663
| 3. Systém ALPEX-GAS a plynové armatury | Bezpečnostní nadprůtoková pojistka GST typ L-FM - 1"FM; 4m³/h | IVAR.GST-L-FM | 10 | nerez ocel AISI 316 | GS03320300 | 1663
| 3. Systém ALPEX-GAS a plynové armatury | Bezpečnostní nadprůtoková pojistka GST typ L-FM - 1"FM; 6m³/h | IVAR.GST-L-FM | 10 | nerez ocel AISI 316 | GS03420300 | 1718
| 3. Systém ALPEX-GAS a plynové armatury | Bezpečnostní nadprůtoková pojistka GST typ L-FM - 5/4"FM; 10m³/h | IVAR.GST-L-FM | 6 | nerez ocel AISI 316 | GS04520400 | 4378
| 3. Systém ALPEX-GAS a plynové armatury | Bezpečnostní nadprůtoková pojistka GST typ L-FM - 6/4"FM; 16m³/h | IVAR.GST-L-FM | 6 | nerez ocel AISI 316 | GS05620500 | 4838
| 3. Systém ALPEX-GAS a plynové armatury | Bezpečnostní nadprůtoková pojistka GST typ L-FM - 2"FM; 16m³/h | IVAR.GST-L-FM | 6 | nerez ocel AISI 316 | GS06620600 | 5187
| 3. Systém ALPEX-GAS a plynové armatury | Bezpečnostní nadprůtoková pojistka GST typ L-MF - 1/2"MF; 2,5m³/h | IVAR.GST-L-MF | 20 | nerez ocel AISI 316 | GS01210100 | 1314
| 3. Systém ALPEX-GAS a plynové armatury | Bezpečnostní nadprůtoková pojistka GST typ L-MF - 3/4"MF; 2,5m³/h | IVAR.GST-L-MF | 15 | nerez ocel AISI 316 | GS02210200 | 1718
| 3. Systém ALPEX-GAS a plynové armatury | Bezpečnostní nadprůtoková pojistka GST typ L-MF - 3/4"MF; 4m³/h | IVAR.GST-L-MF | 15 | nerez ocel AISI 316 | GS02310200 | 1718
| 3. Systém ALPEX-GAS a plynové armatury | Bezpečnostní nadprůtoková pojistka GST typ L-MF - 1"MF; 2,5m³/h | IVAR.GST-L-MF | 10 | nerez ocel AISI 316 | GS03210300 | 1502
| 3. Systém ALPEX-GAS a plynové armatury | Bezpečnostní nadprůtoková pojistka GST typ L-MF - 1"MF; 4m³/h | IVAR.GST-L-MF | 10 | nerez ocel AISI 316 | GS03310300 | 1502
| 3. Systém ALPEX-GAS a plynové armatury | Bezpečnostní nadprůtoková pojistka GST typ L-MF - 1"MF; 6m³/h | IVAR.GST-L-MF | 10 | nerez ocel AISI 316 | GS03410300 | 1557
| 3. Systém ALPEX-GAS a plynové armatury | Bezpečnostní nadprůtoková pojistka GST typ L-MF - 5/4"MF; 10m³/h | IVAR.GST-L-MF | 6 | nerez ocel AISI 316 | GS04510400 | 4378
| 3. Systém ALPEX-GAS a plynové armatury | Bezpečnostní nadprůtoková pojistka GST typ L-MF - 6/4"MF; 16m³/h | IVAR.GST-L-MF | 6 | nerez ocel AISI 316 | GS05610500 | 4838
| 3. Systém ALPEX-GAS a plynové armatury | Bezpečnostní nadprůtoková pojistka GST typ L-MF - 2"MF; 16m³/h | IVAR.GST-L-MF | 6 | nerez ocel AISI 316 | GS06610600 | 5187
| 3. Systém ALPEX-GAS a plynové armatury | Kulový uzávěr plynu G24 - s integrovanou tlakovou zátkou - 3/4"; přímý | IVAR.G24 | 1 | mosaz | G243010000 | 1787
| 3. Systém ALPEX-GAS a plynové armatury | Kulový uzávěr plynu G24 - s integrovanou tlakovou zátkou - 1"; přímý | IVAR.G24 | 1 | mosaz | G243010100 | 1814
| 3. Systém ALPEX-GAS a plynové armatury | Kulový uzávěr plynu G24 - s integrovanou tlakovou zátkou - 1"; rohový mimo osu | IVAR.G24-R | 1 | mosaz | G243110100 | 2062
| 3. Systém ALPEX-GAS a plynové armatury | Kulový uzávěr plynu G24 - s integrovanou tlakovou zátkou - 1"; rohový v ose | IVAR.G24-RR | 1 | mosaz | G243110200 | 1787
| 3. Systém ALPEX-GAS a plynové armatury | Kulový uzávěr plynu G24 - s integrovanou tlakovou zátkou - 5/4"x3/4"; přímý | IVAR.G24-M | 1 | mosaz | G2430B0100 | 2150
| 3. Systém ALPEX-GAS a plynové armatury | Kulový uzávěr plynu G24 - s integrovanou tlakovou zátkou - 5/4"x1"; přímý | IVAR.G24-M | 1 | mosaz | G2430B0200 | 2178
| 3. Systém ALPEX-GAS a plynové armatury | Kulový uzávěr plynu G24 - s integrovanou tlakovou zátkou - 5/4"x1"; rohový mimo osu | IVAR.G24-MR | 1 | mosaz | G2431B0200 | 2426
| 3. Systém ALPEX-GAS a plynové armatury | Kulový uzávěr plynu G24 - s integrovanou tlakovou zátkou - 5/4"x1"; rohový v ose | IVAR.G24-MRR | 1 | mosaz | G2431B0300 | 2214
| 3. Systém ALPEX-GAS a plynové armatury | Kulová uzávěr plynu G2S - s integrovanou tlakovou zátkou a zámkem - 3/4"; přímý | IVAR.G2S | 1 | mosaz | G2S3010100 | 2725
| 3. Systém ALPEX-GAS a plynové armatury | Kulová uzávěr plynu G2S - s integrovanou tlakovou zátkou a zámkem - 1"; přímý | IVAR.G2S | 1 | mosaz | G2S3010200 | 2752
| 3. Systém ALPEX-GAS a plynové armatury | Kulová uzávěr plynu G2S - s integrovanou tlakovou zátkou a zámkem - 1"; rohový mimo osu | IVAR.G2S-R | 1 | mosaz | G2S3110200 | 3000
| 3. Systém ALPEX-GAS a plynové armatury | Kulová uzávěr plynu G2S - s integrovanou tlakovou zátkou a zámkem - 1"; rohový v ose | IVAR.G2S-RR | 1 | mosaz | G2S3110400 | 2725
| 3. Systém ALPEX-GAS a plynové armatury | Kulová uzávěr plynu G2S - s integrovanou tlakovou zátkou a zámkem - 5/4"x3/4"; přímý | IVAR.G2S-M | 1 | mosaz | G2S30B0100 | 3087
| 3. Systém ALPEX-GAS a plynové armatury | Kulová uzávěr plynu G2S - s integrovanou tlakovou zátkou a zámkem - 5/4"x1"; přímý | IVAR.G2S-M | 1 | mosaz | G2S30B0200 | 3115
| 3. Systém ALPEX-GAS a plynové armatury | Kulová uzávěr plynu G2S - s integrovanou tlakovou zátkou a zámkem - 5/4"x1"; rohový mimo osu | IVAR.G2S-MR | 1 | mosaz | G2S31B0200 | 3363
| 3. Systém ALPEX-GAS a plynové armatury | Kulová uzávěr plynu G2S - s integrovanou tlakovou zátkou a zámkem - 5/4"x1"; rohový v ose | IVAR.G2S-MRR | 1 | mosaz | G2S31B0300 | 3151
| 3. Systém ALPEX-GAS a plynové armatury | Nástavec pro měřicí přístroje TESTO a SEITRON - 1/4"; včetně závitové rychlospojky | IVAR.KP1000 | 1 | mosaz CW617N | KP1000 | 818
| 3. Systém ALPEX-GAS a plynové armatury | Závitová rychlospojka - 1/4" | IVAR.KP2000 | 1 | mosaz CW617N | KP2000 | 128
| 3. Systém ALPEX-GAS a plynové armatury | Měřicí nástavec - rychlospojka; TESTO | IVAR.KP2001 | 1 | mosaz CW617N | KP2001 | 390
| 3. Systém ALPEX-GAS a plynové armatury | Měřicí nástavec - rychlospojka; SEITRON | IVAR.KP2002 | 1 | mosaz CW617N | KP2002 | 390
| 3. Systém ALPEX-GAS a plynové armatury | Kulový uzávěr plyn FUTURGAS - 1/4"FF; páka | FIV.80010 P | 36/144 | niklovaná mosaz CW617N | 80010014 | 227
| 3. Systém ALPEX-GAS a plynové armatury | Kulový uzávěr plyn FUTURGAS - 3/8"FF; páka | FIV.80010 P | 36/144 | niklovaná mosaz CW617N | 80010038 | 199
| 3. Systém ALPEX-GAS a plynové armatury | Kulový uzávěr plyn FUTURGAS - 1/2"FF; páka | FIV.80010 P | 36/144 | niklovaná mosaz CW617N | 80010012 | 268
| 3. Systém ALPEX-GAS a plynové armatury | Kulový uzávěr plyn FUTURGAS - 3/4"FF; páka | FIV.80010 P | 24/96 | niklovaná mosaz CW617N | 80010034 | 397
| 3. Systém ALPEX-GAS a plynové armatury | Kulový uzávěr plyn FUTURGAS - 1"FF; páka | FIV.80010 P | 12/48 | niklovaná mosaz CW617N | 80010100 | 647
| 3. Systém ALPEX-GAS a plynové armatury | Kulový uzávěr plyn FUTURGAS - 5/4"FF; páka | FIV.80010 P | 8/32 | niklovaná mosaz CW617N | 80010114 | 986
| 3. Systém ALPEX-GAS a plynové armatury | Kulový uzávěr plyn FUTURGAS - 6/4"FF; páka | FIV.80010 P | 4/16 | niklovaná mosaz CW617N | 80010112 | 1570
| 3. Systém ALPEX-GAS a plynové armatury | Kulový uzávěr plyn FUTURGAS - 2"FF; páka | FIV.80010 P | 4/16 | niklovaná mosaz CW617N | 80010200 | 2311
| 3. Systém ALPEX-GAS a plynové armatury | Kulový uzávěr plyn FUTURGAS - 1/4"FF; motýl | FIV.80010 M | 36/144 | niklovaná mosaz CW617N | 80010015 | 227
| 3. Systém ALPEX-GAS a plynové armatury | Kulový uzávěr plyn FUTURGAS - 3/8"FF; motýl | FIV.80010 M | 36/144 | niklovaná mosaz CW617N | 80010039 | 199
| 3. Systém ALPEX-GAS a plynové armatury | Kulový uzávěr plyn FUTURGAS - 1/2"FF; motýl | FIV.80010 M | 36/144 | niklovaná mosaz CW617N | 80010013 | 258
| 3. Systém ALPEX-GAS a plynové armatury | Kulový uzávěr plyn FUTURGAS - 3/4"FF; motýl | FIV.80010 M | 24/96 | niklovaná mosaz CW617N | 80010035 | 376
| 3. Systém ALPEX-GAS a plynové armatury | Kulový uzávěr plyn FUTURGAS - 1"FF; motýl | FIV.80010 M | 12/48 | niklovaná mosaz CW617N | 80010101 | 627
| 3. Systém ALPEX-GAS a plynové armatury | Kulový uzávěr plyn FUTURGAS - 5/4"FF; motýl | FIV.80010 M | 8/32 | niklovaná mosaz CW617N | 80010115 | 986
| 3. Systém ALPEX-GAS a plynové armatury | Kulový uzávěr plyn FUTURGAS - 1/4"MF; páka | FIV.80014 P | 36/144 | niklovaná mosaz CW617N | 80014014 | 236
| 3. Systém ALPEX-GAS a plynové armatury | Kulový uzávěr plyn FUTURGAS - 3/8"MF; páka | FIV.80014 P | 36/144 | niklovaná mosaz CW617N | 80014038 | 210
| 3. Systém ALPEX-GAS a plynové armatury | Kulový uzávěr plyn FUTURGAS - 1/2"MF; páka | FIV.80014 P | 36/144 | niklovaná mosaz CW617N | 80014012 | 288
| 3. Systém ALPEX-GAS a plynové armatury | Kulový uzávěr plyn FUTURGAS - 3/4"MF; páka | FIV.80014 P | 24/96 | niklovaná mosaz CW617N | 80014034 | 416
| 3. Systém ALPEX-GAS a plynové armatury | Kulový uzávěr plyn FUTURGAS - 1"MF; páka | FIV.80014 P | 12/48 | niklovaná mosaz CW617N | 80014100 | 712
| 3. Systém ALPEX-GAS a plynové armatury | Kulový uzávěr plyn FUTURGAS - 5/4"MF; páka | FIV.80014 P | 8/32 | niklovaná mosaz CW617N | 80014114 | 1027
| 3. Systém ALPEX-GAS a plynové armatury | Kulový uzávěr plyn FUTURGAS - 6/4"MF; páka | FIV.80014 P | 4/16 | niklovaná mosaz CW617N | 80014112 | 1570
| 3. Systém ALPEX-GAS a plynové armatury | Kulový uzávěr plyn FUTURGAS - 2"MF; páka | FIV.80014 P | 4/16 | niklovaná mosaz CW617N | 80014200 | 2506
| 3. Systém ALPEX-GAS a plynové armatury | Kulový uzávěr plyn FUTURGAS - 1/4"MF; motýl | FIV.80014 M | 36/144 | niklovaná mosaz CW617N | 80014015 | 239
| 3. Systém ALPEX-GAS a plynové armatury | Kulový uzávěr plyn FUTURGAS - 3/8"MF; motýl | FIV.80014 M | 36/144 | niklovaná mosaz CW617N | 80014039 | 207
| 3. Systém ALPEX-GAS a plynové armatury | Kulový uzávěr plyn FUTURGAS - 1/2"MF; motýl | FIV.80014 M | 36/144 | niklovaná mosaz CW617N | 80014013 | 271
| 3. Systém ALPEX-GAS a plynové armatury | Kulový uzávěr plyn FUTURGAS - 3/4"MF; motýl | FIV.80014 M | 24/96 | niklovaná mosaz CW617N | 80014035 | 394
| 3. Systém ALPEX-GAS a plynové armatury | Kulový uzávěr plyn FUTURGAS - 1"MF; motýl | FIV.80014 M | 12/48 | niklovaná mosaz CW617N | 80014101 | 647
| 3. Systém ALPEX-GAS a plynové armatury | Kulový uzávěr plyn FUTURGAS - 5/4"MF; motýl | FIV.80014 M | 8/32 | niklovaná mosaz CW617N | 80014115 | 1014
| 3. Systém ALPEX-GAS a plynové armatury | Kulový uzávěr plyn - 1/2"FF; páka | IVAR.G 51 | 12/120 | niklovaná mosaz CW617N | 3801515030 | 404
| 3. Systém ALPEX-GAS a plynové armatury | Kulový uzávěr plyn - 3/4"FF; páka | IVAR.G 51 | 12/48 | niklovaná mosaz CW617N | 3802015030 | 556
| 3. Systém ALPEX-GAS a plynové armatury | Kulový uzávěr plyn - 1"FF; páka | IVAR.G 51 | 6/36 | niklovaná mosaz CW617N | 3802515030 | 942
| 3. Systém ALPEX-GAS a plynové armatury | Kulový uzávěr plyn - 5/4"FF; páka | IVAR.G 51 | 4/24 | niklovaná mosaz CW617N | 3803215030 | 1467
| 3. Systém ALPEX-GAS a plynové armatury | Kulový uzávěr plyn - 6/4"FF; páka | IVAR.G 51 | 2/16 | niklovaná mosaz CW617N | 3804015030 | 2063
| 3. Systém ALPEX-GAS a plynové armatury | Kulový uzávěr plyn - 2"FF; páka | IVAR.G 51 | 2/12 | niklovaná mosaz CW617N | 3805015030 | 3247
| 3. Systém ALPEX-GAS a plynové armatury | Kulový uzávěr plyn - 2 1/2"FF; páka | IVAR.G 51 | 3 | niklovaná mosaz CW617N | 3806515030 | 6374
| 3. Systém ALPEX-GAS a plynové armatury | Kulový uzávěr plyn - 3"FF; páka | IVAR.G 51 | 2 | niklovaná mosaz CW617N | 3808015030 | 9354
| 3. Systém ALPEX-GAS a plynové armatury | Kulový uzávěr plyn - 4"FF; páka | IVAR.G 51 | 1 | niklovaná mosaz CW617N | 3810015030 | 20502
| 3. Systém ALPEX-GAS a plynové armatury | Kulový uzávěr plyn - rohový - 3/4"FF; motýl | IVAR.G 59 | 10/40 | niklovaná mosaz CW617N | I09800018 | 573
| 3. Systém ALPEX-GAS a plynové armatury | Kulový uzávěr plyn - rohový - 1"FF; motýl | IVAR.G 59 | 8/32 | niklovaná mosaz CW617N | I09800020 | 973
| 3. Systém ALPEX-GAS a plynové armatury | Kulový uzávěr plyn - rohový - 3/4"FM; motýl | IVAR.G 59/9 | 10/40 | niklovaná mosaz CW617N | I09800019 | 636
| 3. Systém ALPEX-GAS a plynové armatury | Kulový uzávěr plyn - rohový - 1"FM; motýl | IVAR.G 59/9 | 6/24 | niklovaná mosaz CW617N | I09800021 | 973
| 3. Systém ALPEX-GAS a plynové armatury | Kulový uzávěr plyn - rohový - 1/2"FF; motýl | FIV.8110R | 20/160 | niklovaná mosaz CW617N | 8110R104 | 348
| 3. Systém ALPEX-GAS a plynové armatury | Kulový uzávěr plyn - rohový - 1/2"FM; motýl | FIV.8112R | 20/160 | niklovaná mosaz CW617N | 8112R076 | 348
| 3. Systém ALPEX-GAS a plynové armatury | Kulový uzávěr plyn - rohový - 1/2"MF; motýl | FIV.8111R | 20/160 | niklovaná mosaz CW617N | 8111R104 | 348
| 3. Systém ALPEX-GAS a plynové armatury | Kulový uzávěr plyn - rohový - 1/2"MM; motýl | FIV.8113R | 20/160 | niklovaná mosaz CW617N | 8113R076 | 348
| 3. Systém ALPEX-GAS a plynové armatury | Kulový uzávěr plyn - rohový - 1/2"FF; motýl; s převlečnou maticí | FIV.8118R | 20/160 | niklovaná mosaz CW617N | 8118R076 | 358
| 3. Systém ALPEX-GAS a plynové armatury | Kulový uzávěr plyn - rohový - 1/2"MF; motýl; s převlečnou maticí | FIV.8119R | 20/160 | niklovaná mosaz CW617N | 8119R076 | 362
| 3. Systém ALPEX-GAS a plynové armatury | Vzorkovací kulový uzávěr PB - pr. 9,8mm; 1/2"F; rohový | FIV.8116R | 20/160 | niklovaná mosaz CW617N | 8116R104R | 265
| 3. Systém ALPEX-GAS a plynové armatury | Vzorkovací kulový uzávěr PB - pr. 9,8mm; 1/2"M; rohový | FIV.8117R | 20/160 | niklovaná mosaz CW617N | 8117R104R | 348
| 3. Systém ALPEX-GAS a plynové armatury | Vzorkovací kulový uzávěr PB - pr. 9,8mm; 1/2"F; přímý | FIV.8106R | 20/160 | niklovaná mosaz CW617N | 8106R104P | 244
| 3. Systém ALPEX-GAS a plynové armatury | Vzorkovací kulový uzávěr PB - pr. 9,8mm; 1/2"M; přímý | FIV.8107R | 20/160 | niklovaná mosaz CW617N | 8107R104P | 244
| 3. Systém ALPEX-GAS a plynové armatury | Vzorkovací kulový uzávěr MET - pr. 14; 1/2"F; rohový | FIV.8114R | 20/160 | niklovaná mosaz CW617N | 8114R104R | 318
| 3. Systém ALPEX-GAS a plynové armatury | Vzorkovací kulový uzávěr MET - pr. 14; 1/2"M; rohový | FIV.8115R | 20/160 | niklovaná mosaz CW617N | 8115R104R | 347
| 3. Systém ALPEX-GAS a plynové armatury | Vzorkovací kulový uzávěr MET - pr. 14; 1/2"F; přímý | FIV.8104R | 20/160 | niklovaná mosaz CW617N | 8104R104P | 265
| 3. Systém ALPEX-GAS a plynové armatury | Vzorkovací kulový uzávěr MET - pr. 14; 1/2"M; přímý | FIV.8105R | 20/160 | niklovaná mosaz CW617N | 8105R104P | 270
| 3. Systém ALPEX-GAS a plynové armatury | Detektor úniku zemního plynu IVAR.BEAGLE MET | IVAR.BEAGLE MET | 1 |  | RGDME5MP1 | 3066
| 3. Systém ALPEX-GAS a plynové armatury | Detektor úniku zemního plynu IVAR.RGD MET | IVAR.RGD MET | 1 |  | RGDMETMP1 | 3733
| 3. Systém ALPEX-GAS a plynové armatury | Detektor koncentrace CO - kumulované měření | IVAR.BEAGLE CO | 1 |  | RGDCK5MP1S | 5554
| 3. Systém ALPEX-GAS a plynové armatury | Kombinovaný detektor úniku zemního plynu a koncentrace CO | IVAR.RDX SM1 | 1 |  | RDXSM1 | 7800
| 3. Systém ALPEX-GAS a plynové armatury | Detektor úniku zemního plynu | IVAR.RGI ME1 MSX2 | 1 |  | RGIME1MSX2 | 6010
| 3. Systém ALPEX-GAS a plynové armatury | Externí snímač úniku zemního plynu | IVAR.SGI ME1 | 1 |  | SGIME1 | 3612
| 3. Systém ALPEX-GAS a plynové armatury | Detektor koncentrace CO | IVAR.RGI CO0 L42 | 1 |  | RGICO0L42 | 7224
| 3. Systém ALPEX-GAS a plynové armatury | Elektromagnetický ventil závitový pro topné plyny - 1/2"; bez proudu zavřeno | IVAR.EVO | 1 | mosaz OT 58 | EVO02008 | 2213
| 3. Systém ALPEX-GAS a plynové armatury | Elektromagnetický ventil závitový pro topné plyny - 3/4"; bez proudu zavřeno | IVAR.EVO | 1 | mosaz OT 58 | EVO03008 | 2213
| 3. Systém ALPEX-GAS a plynové armatury | Elektromagnetický ventil závitový pro topné plyny - 1/2"; 500mbar; NC; mosaz | IVAR.M16-RMO | 1 | mosaz OT 58 | CO02C008 | 3366
| 3. Systém ALPEX-GAS a plynové armatury | Elektromagnetický ventil závitový pro topné plyny - 3/4"; 500mbar; NC; mosaz | IVAR.M16-RMO | 1 | mosaz OT 58 | CO03C008 | 3366
| 3. Systém ALPEX-GAS a plynové armatury | Elektromagnetický ventil závitový pro topné plyny - 1"; 500mbar; NC; mosaz | IVAR.M16-RMO | 1 | mosaz OT 58 | CO04C008 | 4042
| 3. Systém ALPEX-GAS a plynové armatury | Elektromagnetický ventil závitový pro topné plyny - 1/2"; PN 6; NC; mosaz | IVAR.M16-RMO | 1 | mosaz OT 58 | CO02C0000008 | 3420
| 3. Systém ALPEX-GAS a plynové armatury | Elektromagnetický ventil závitový pro topné plyny - 3/4"; PN 6; NC; mosaz | IVAR.M16-RMO | 1 | mosaz OT 58 | CO03C0000008 | 3420
| 3. Systém ALPEX-GAS a plynové armatury | Elektromagnetický ventil závitový pro topné plyny - 1"; PN 6; NC; mosaz | IVAR.M16-RMO | 1 | mosaz OT 58 | CO04C0000008 | 4097
| 3. Systém ALPEX-GAS a plynové armatury | Elektromagnetický ventil závitový pro topné plyny - 5/4"; 500mbar; NC; hliník | IVAR.M16-RM | 1 | tlakově litý hliník | CM05C008 | 5388
| 3. Systém ALPEX-GAS a plynové armatury | Elektromagnetický ventil závitový pro topné plyny - 6/4"; 500mbar; NC; hliník | IVAR.M16-RM | 1 | tlakově litý hliník | CM06C008 | 5388
| 3. Systém ALPEX-GAS a plynové armatury | Elektromagnetický ventil závitový pro topné plyny - 2"; 500mbar; NC; hliník | IVAR.M16-RM | 1 | tlakově litý hliník | CM07C008 | 6559
| 3. Systém ALPEX-GAS a plynové armatury | Elektromagnetický ventil závitový pro topné plyny - 5/4"; PN 6; NC; hliník | IVAR.M16-RM | 1 | tlakově litý hliník | CM05C0000008 | 6944
| 3. Systém ALPEX-GAS a plynové armatury | Elektromagnetický ventil závitový pro topné plyny - 6/4"; PN 6; NC; hliník | IVAR.M16-RM | 1 | tlakově litý hliník | CM06C0000008 | 6944
| 3. Systém ALPEX-GAS a plynové armatury | Elektromagnetický ventil závitový pro topné plyny - 2"; PN 6; NC; hliník | IVAR.M16-RM | 1 | tlakově litý hliník | CM07C0000008 | 7833
| 3. Systém ALPEX-GAS a plynové armatury | Elektromagnetický ventil přírubový pro topné plyny - DN 65; 500mbar; NC | IVAR.M16-RMOP | 1 | tlakově litý hliník | CX08C008 | 20264
| 3. Systém ALPEX-GAS a plynové armatury | Elektromagnetický ventil přírubový pro topné plyny - DN 80; 500mbar; NC | IVAR.M16-RMOP | 1 | tlakově litý hliník | CX09C008 | 20427
| 3. Systém ALPEX-GAS a plynové armatury | Elektromagnetický ventil přírubový pro topné plyny - DN 100; 500mbar; NC | IVAR.M16-RMOP | 1 | tlakově litý hliník | CX10C008 | 30722
| 3. Systém ALPEX-GAS a plynové armatury | Elektromagnetický ventil přírubový pro topné plyny - DN 65; PN 6; NC | IVAR.M16-RMP | 1 | tlakově litý hliník | CX08C0000008 | 22660
| 3. Systém ALPEX-GAS a plynové armatury | Elektromagnetický ventil přírubový pro topné plyny - DN 80; PN 6; NC | IVAR.M16-RMP | 1 | tlakově litý hliník | CX09C0000008 | 22878
| 3. Systém ALPEX-GAS a plynové armatury | Elektromagnetický ventil přírubový pro topné plyny - DN 100; PN 6; NC | IVAR.M16-RMP | 1 | tlakově litý hliník | CX10C0000008 | 38130
| 3. Systém ALPEX-GAS a plynové armatury | Plynový filtr - závitový - 1/2"; PN 6; 10µm | IVAR.FM | 1 | tlakově litý hliník | FM020000B10 | 1291
| 3. Systém ALPEX-GAS a plynové armatury | Plynový filtr - závitový - 3/4"; PN 6; 10µm | IVAR.FM | 1 | tlakově litý hliník | FM030000B10 | 1291
| 3. Systém ALPEX-GAS a plynové armatury | Plynový filtr - závitový - 1"; PN 6; 10µm | IVAR.FM | 1 | tlakově litý hliník | FM040000B10 | 1291
| 3. Systém ALPEX-GAS a plynové armatury | Plynový filtr - závitový - 5/4"; PN 6; 10µm | IVAR.FM | 1 | tlakově litý hliník | FM050000B10 | 2168
| 3. Systém ALPEX-GAS a plynové armatury | Plynový filtr - závitový - 6/4"; PN 6; 10µm | IVAR.FM | 1 | tlakově litý hliník | FM060000B10 | 2168
| 3. Systém ALPEX-GAS a plynové armatury | Plynový filtr - závitový - 2"; PN 6; 10µm | IVAR.FM | 1 | tlakově litý hliník | FM070000B10 | 2609
| 3. Systém ALPEX-GAS a plynové armatury | Plynový filtr - závitový - 1/2"; PN 6; 50µm | IVAR.FM | 1 | tlakově litý hliník | FM020000B50 | 1237
| 3. Systém ALPEX-GAS a plynové armatury | Plynový filtr - závitový - 3/4"; PN 6; 50µm | IVAR.FM | 1 | tlakově litý hliník | FM030000B50 | 1237
| 3. Systém ALPEX-GAS a plynové armatury | Plynový filtr - závitový - 1"; PN 6; 50µm | IVAR.FM | 1 | tlakově litý hliník | FM040000B50 | 1237
| 3. Systém ALPEX-GAS a plynové armatury | Plynový filtr - závitový - 5/4"; PN 6; 50µm | IVAR.FM | 1 | tlakově litý hliník | FM050000B50 | 1944
| 3. Systém ALPEX-GAS a plynové armatury | Plynový filtr - závitový - 6/4"; PN 6; 50µm | IVAR.FM | 1 | tlakově litý hliník | FM060000B50 | 1944
| 3. Systém ALPEX-GAS a plynové armatury | Plynový filtr - závitový - 2"; PN 6; 50µm | IVAR.FM | 1 | tlakově litý hliník | FM070000B50 | 2392
| 3. Systém ALPEX-GAS a plynové armatury | Plynový filtr - přírubový - DN 32; PN 6; 10µm | IVAR.FMP | 1 | tlakově litý hliník | FF320000B10 | 5225
| 3. Systém ALPEX-GAS a plynové armatury | Plynový filtr - přírubový - DN 40; PN 6; 10µm | IVAR.FMP | 1 | tlakově litý hliník | FF400000B10 | 5225
| 3. Systém ALPEX-GAS a plynové armatury | Plynový filtr - přírubový - DN 50; PN 6; 10µm | IVAR.FMP | 1 | tlakově litý hliník | FF500000B10 | 5501
| 3. Systém ALPEX-GAS a plynové armatury | Plynový filtr - přírubový - DN 65; PN 6; 10µm | IVAR.FMP | 1 | tlakově litý hliník | FF080000B10 | 10458
| 3. Systém ALPEX-GAS a plynové armatury | Plynový filtr - přírubový - DN 80; PN 6; 10µm | IVAR.FMP | 1 | tlakově litý hliník | FF090000B10 | 10677
| 3. Systém ALPEX-GAS a plynové armatury | Plynový filtr - přírubový - DN 100; PN 6; 10µm | IVAR.FMP | 1 | tlakově litý hliník | FF100000B10 | 18739
| 3. Systém ALPEX-GAS a plynové armatury | Plynový filtr - přírubový - DN 32; PN 6; 50µm | IVAR.FMP | 1 | tlakově litý hliník | FF320000B50 | 5001
| 3. Systém ALPEX-GAS a plynové armatury | Plynový filtr - přírubový - DN 40; PN 6; 50µm | IVAR.FMP | 1 | tlakově litý hliník | FF400000B50 | 5001
| 3. Systém ALPEX-GAS a plynové armatury | Plynový filtr - přírubový - DN 50; PN 6; 50µm | IVAR.FMP | 1 | tlakově litý hliník | FF500000B50 | 5279
| 3. Systém ALPEX-GAS a plynové armatury | Plynový filtr - přírubový - DN 65; PN 6; 50µm | IVAR.FMP | 1 | tlakově litý hliník | FF080000B50 | 9533
| 3. Systém ALPEX-GAS a plynové armatury | Plynový filtr - přírubový - DN 80; PN 6; 50µm | IVAR.FMP | 1 | tlakově litý hliník | FF090000B50 | 9752
| 3. Systém ALPEX-GAS a plynové armatury | Plynový filtr - přírubový - DN 100; PN 6; 50µm | IVAR.FMP | 1 | tlakově litý hliník | FF100000B50 | 17050
| 3. Systém ALPEX-GAS a plynové armatury | Náhradní snímač detekce zemního plynu | IVAR.ACMM | 1 |  | ACMM01 | 2155
| 3. Systém ALPEX-GAS a plynové armatury | Náhradní snímač detekce CO - prvotní alarm 30ppm ± 5ppm | IVAR.ACMC | 1 |  | ACMC01 | 3913
| 3. Systém ALPEX-GAS a plynové armatury | Náhradní snímač detekce CO - prvotní alarm 16ppm ± 4ppm | IVAR.ACC RIC | 1 |  | ACCRIC0001 | 3650
| 3. Systém ALPEX-GAS a plynové armatury | Tester funkčnosti detektorů - zemní plyn; PB | IVAR.GAS TEST | 1 |  | GASTEST | 460
| 3. Systém ALPEX-GAS a plynové armatury | Manometr radiální pro plyn - 0-60mbar/mm H₂O | IVAR.MM 63 | 1 |  | MM63060MJ | 1170
| 3. Systém ALPEX-GAS a plynové armatury | Manometr radiální pro plyn - 0-100mbar/mm H₂O | IVAR.MM 63 | 1 |  | MM63100MJ | 1170
| 3. Systém ALPEX-GAS a plynové armatury | Instalační krabice ALPEX-GAS - 180x145x85mm | IVAR.IKAG | 1 |  | IVAGIK2812 | 235
| 3. Systém ALPEX-GAS a plynové armatury | Samosvařitelná páska ALPEX-GAS - samovulkanizační - 0,76x3,5x25mm | IVAR.SP-E 122-PB | 1 | samovulkanizační polyizobutylen | IVAG0897035 | 331
| 3. Systém ALPEX-GAS a plynové armatury | Samosvařitelná páska ALPEX-GAS - samovulkanizační - 0,76x3,5x38mm | IVAR.SP-E 122-PB | 1 | samovulkanizační polyizobutylen | IVAG0897038 | 438
| 3. Systém ALPEX-GAS a plynové armatury | Těsnicí tmel ALPEX-GAS - 600ml | IVAR.BUTYLPLAST 5N | 1 |  | IVAGBU5N | 247
| 3. Systém ALPEX-GAS a plynové armatury | Požárně ochranný tmel ALPEX-GAS - 310ml | IVAR.PROMASEAL-AG | 1 |  | IVAGPRGA | 1237
| 3. Systém ALPEX-GAS a plynové armatury | Těsnění závitů ALPEX-GAS - 160m; návin | IVAR.LOCTITE 55 | 1 |  | IVAGLOC55 | 529
| 3. Systém ALPEX-GAS a plynové armatury | Těsnění závitů ALPEX-GAS - 50ml; tuba | IVAR.LOCTITE 577 | 1 |  | IVAGLOC577 | 1603
| 3. Systém ALPEX-GAS a plynové armatury | Páka ke kulovému uzávěru - 1/4" až 3/4" | IVAR.FUTURGAS NP | 1 | pozinkovaná ocel potažená plastem | 4320T004 | 61
| 3. Systém ALPEX-GAS a plynové armatury | Páka ke kulovému uzávěru - 1" až 5/4" | IVAR.FUTURGAS NP | 1 | pozinkovaná ocel potažená plastem | 4320T006 | 94
| 3. Systém ALPEX-GAS a plynové armatury | Páka ke kulovému uzávěru - 6/4" až 2" | IVAR.FUTURGAS NP | 1 | pozinkovaná ocel potažená plastem | 4320T008 | 129
| 3. Systém ALPEX-GAS a plynové armatury | Motýl ke kulovému uzávěru - 1/4" až 3/4" | IVAR.FUTURGAS NM | 1 | lakovaný hliník | I09008314 | 48
| 3. Systém ALPEX-GAS a plynové armatury | Motýl ke kulovému uzávěru - 1" až 5/4" | IVAR.FUTURGAS NM | 1 | lakovaný hliník | I09008324 | 58
| 4. Armatury pro připojení otopných těles | Dynamický termostatický ventil s přednastavením - 3/8"; přímý | IVAR.VD 2101 NH | 10/40 | niklovaná mosaz CW617N | 501186 | 1415
| 4. Armatury pro připojení otopných těles | Dynamický termostatický ventil s přednastavením - 1/2"; přímý | IVAR.VD 2101 NH | 10/40 | niklovaná mosaz CW617N | 501187 | 1415
| 4. Armatury pro připojení otopných těles | Dynamický termostatický ventil s přednastavením - 3/8"; rohový | IVAR.VS 2102 NH | 10/40 | niklovaná mosaz CW617N | 501183 | 1415
| 4. Armatury pro připojení otopných těles | Dynamický termostatický ventil s přednastavením - 1/2"; rohový | IVAR.VS 2102 NH | 10/40 | niklovaná mosaz CW617N | 501184 | 1415
| 4. Armatury pro připojení otopných těles | Dynamický termostatický ventil s přednastavením - 1/2" x EK; přímý | IVAR.VD 2105 NH | 10/40 | niklovaná mosaz CW617N | 501188 | 1415
| 4. Armatury pro připojení otopných těles | Dynamický termostatický ventil s přednastavením - 1/2" x EK; rohový | IVAR.VS 2106 NH | 10/40 | niklovaná mosaz CW617N | 501185 | 1415
| 4. Armatury pro připojení otopných těles | Dynamický termostatický ventil s přednastavením - 3/8"; axiální | IVAR.VCR 2132 NH | 10/40 | niklovaná mosaz CW617N | 501189 | 1415
| 4. Armatury pro připojení otopných těles | Dynamický termostatický ventil s přednastavením - 1/2"; axiální | IVAR.VCR 2132 NH | 10/40 | niklovaná mosaz CW617N | 501190 | 1415
| 4. Armatury pro připojení otopných těles | Dynamický termostatický ventil s přednastavením - 1/2" x EK; axiální | IVAR.VCR 2136 NH | 10/40 | niklovaná mosaz CW617N | 501192 | 1415
| 4. Armatury pro připojení otopných těles | Dynamický termostatický ventil s přednastavením - 3/8"; levý; úhlový | IVAR.VCS 2162 NH SX | 10/40 | niklovaná mosaz CW617N | 500507 | 1415
| 4. Armatury pro připojení otopných těles | Dynamický termostatický ventil s přednastavením - 1/2"; levý; úhlový | IVAR.VCS 2162 NH SX | 10/40 | niklovaná mosaz CW617N | 500508 | 1415
| 4. Armatury pro připojení otopných těles | Dynamický termostatický ventil s přednastavením - 3/8"; pravý; úhlový | IVAR.VCD 2162 NH DX | 10/40 | niklovaná mosaz CW617N | 500510 | 1415
| 4. Armatury pro připojení otopných těles | Dynamický termostatický ventil s přednastavením - 1/2"; pravý; úhlový | IVAR.VCD 2162 NH DX | 10/40 | niklovaná mosaz CW617N | 500511 | 1415
| 4. Armatury pro připojení otopných těles | Dynamický termostatický ventil s přednastavením - 1/2" x EK; levý; úhlový | IVAR.VCS 2166 NH SX | 10/40 | niklovaná mosaz CW617N | 500509 | 1415
| 4. Armatury pro připojení otopných těles | Dynamický termostatický ventil s přednastavením - 1/2" x EK; pravý; úhlový | IVAR.VCD 2166 NH DX | 10/40 | niklovaná mosaz CW617N | 500512 | 1415
| 4. Armatury pro připojení otopných těles | KIT klasik dynamic - 1/2"; přímý | IVAR.KIT VD 2101 NH | 1 | niklovaná mosaz CW617N | KIT501187 | 1916
| 4. Armatury pro připojení otopných těles | KIT klasik dynamic - 1/2"; rohový | IVAR.KIT VS 2102 NH | 1 | niklovaná mosaz CW617N | KIT501184 | 1910
| 4. Armatury pro připojení otopných těles | KIT klasik dynamic - 1/2" x EK; 15x1; přímý | IVAR.KIT VD 2105 NH | 1 | niklovaná mosaz CW617N | KIT501188CU | 2035
| 4. Armatury pro připojení otopných těles | KIT klasik dynamic - 1/2" x EK; 15x1; rohový | IVAR.KIT VS 2106 NH | 1 | niklovaná mosaz CW617N | KIT501185CU | 2028
| 4. Armatury pro připojení otopných těles | KIT klasik dynamic - 1/2" x EK; 16x2; přímý | IVAR.KIT VD 2105 NH/1 | 1 | niklovaná mosaz CW617N | KIT501188AL | 2091
| 4. Armatury pro připojení otopných těles | KIT klasik dynamic - 1/2" x EK; 16x2; rohový | IVAR.KIT VS 2106 NH/1 | 1 | niklovaná mosaz CW617N | KIT501185AL | 2084
| 4. Armatury pro připojení otopných těles | Radiátorový ventil VD - přímý - 3/8" | IVAR.VD 201 | 8/64 | niklovaná mosaz CW617N | 501451 | 278
| 4. Armatury pro připojení otopných těles | Radiátorový ventil VD - přímý - 1/2" | IVAR.VD 201 | 8/64 | niklovaná mosaz CW617N | 501452 | 292
| 4. Armatury pro připojení otopných těles | Radiátorový ventil VD - přímý - 3/4" | IVAR.VD 201 | 8/64 | niklovaná mosaz CW617N | 501453 | 415
| 4. Armatury pro připojení otopných těles | Radiátorový ventil VS - rohový - 3/8" | IVAR.VS 202 | 8/64 | niklovaná mosaz CW617N | 501456 | 268
| 4. Armatury pro připojení otopných těles | Radiátorový ventil VS - rohový - 1/2" | IVAR.VS 202 | 8/64 | niklovaná mosaz CW617N | 501457 | 282
| 4. Armatury pro připojení otopných těles | Radiátorový ventil VS - rohový - 3/4" | IVAR.VS 202 | 8/64 | niklovaná mosaz CW617N | 501458 | 398
| 4. Armatury pro připojení otopných těles | Radiátorový ventil VD s přednastavením - přímý - 3/8" | IVAR.VD 001 | 8/64 | niklovaná mosaz CW617N | 500561 | 308
| 4. Armatury pro připojení otopných těles | Radiátorový ventil VD s přednastavením - přímý - 1/2" | IVAR.VD 001 | 8/64 | niklovaná mosaz CW617N | 500562 | 336
| 4. Armatury pro připojení otopných těles | Radiátorový ventil VD s přednastavením - přímý - 3/4" | IVAR.VD 001 | 8/64 | niklovaná mosaz CW617N | 500563 | 449
| 4. Armatury pro připojení otopných těles | Radiátorový ventil VS s přednastavením - rohový - 3/8" | IVAR.VS 002 | 8/64 | niklovaná mosaz CW617N | 500565 | 299
| 4. Armatury pro připojení otopných těles | Radiátorový ventil VS s přednastavením - rohový - 1/2" | IVAR.VS 002 | 8/64 | niklovaná mosaz CW617N | 500566 | 317
| 4. Armatury pro připojení otopných těles | Radiátorový ventil VS s přednastavením - rohový - 3/4" | IVAR.VS 002 | 8/64 | niklovaná mosaz CW617N | 500567 | 444
| 4. Armatury pro připojení otopných těles | Radiátorový ventil s přednastavením - 1/2"xEK; přímý | IVAR.VD 005 | 8/64 | niklovaná mosaz CW617N | 500571 | 329
| 4. Armatury pro připojení otopných těles | Radiátorový ventil s přednastavením - 1/2"xEK; rohový | IVAR.VS 006 | 8/64 | niklovaná mosaz CW617N | 500048 | 317
| 4. Armatury pro připojení otopných těles | Termostatický ventil dvouregulační - přímý - 3/8" | IVAR.VD 2101 N | 10/80 | niklovaná mosaz CW617N | 500888 | 385
| 4. Armatury pro připojení otopných těles | Termostatický ventil dvouregulační - přímý - 1/2" | IVAR.VD 2101 N | 10/80 | niklovaná mosaz CW617N | 500459 | 427
| 4. Armatury pro připojení otopných těles | Termostatický ventil dvouregulační - přímý - 3/4" | IVAR.VD 2101 N | 8/64 | niklovaná mosaz CW617N | 500382 | 649
| 4. Armatury pro připojení otopných těles | Termostatický ventil dvouregulační - rohový - 3/8" | IVAR.VS 2102 N | 10/80 | niklovaná mosaz CW617N | 500870 | 376
| 4. Armatury pro připojení otopných těles | Termostatický ventil dvouregulační - rohový - 1/2" | IVAR.VS 2102 N | 10/80 | niklovaná mosaz CW617N | 500513 | 395
| 4. Armatury pro připojení otopných těles | Termostatický ventil dvouregulační - rohový - 3/4" | IVAR.VS 2102 N | 10/80 | niklovaná mosaz CW617N | 500384 | 612
| 4. Armatury pro připojení otopných těles | Termostatický ventil dvouregulační - 1/2"xEK; přímý | IVAR.VD 2105 N | 10/80 | niklovaná mosaz CW617N | 500474 | 418
| 4. Armatury pro připojení otopných těles | Termostatický ventil dvouregulační - 1/2"xEK; rohový | IVAR.VS 2106 N | 10/80 | niklovaná mosaz CW617N | 500806 | 385
| 4. Armatury pro připojení otopných těles | Termostatický ventil dvouregulační - axiální - 1/2"xEK | IVAR.VCR 2136 N | 10/80 | niklovaná mosaz CW617N | 500827 | 466
| 4. Armatury pro připojení otopných těles | Termostatický ventil dvouregulační - axiální - 1/2" | IVAR.VCR 2132 N | 10/80 | niklovaná mosaz CW617N | 500810 | 466
| 4. Armatury pro připojení otopných těles | Termostatický ventil dvouregulační - úhlový - 1/2"; pravý | IVAR.VCD 2162 NDX | 10/80 | niklovaná mosaz CW617N | 500546 | 577
| 4. Armatury pro připojení otopných těles | Termostatický ventil dvouregulační - úhlový - 1/2"; levý | IVAR.VCS 2162 NSX | 10/80 | niklovaná mosaz CW617N | 500547 | 577
| 4. Armatury pro připojení otopných těles | Termostatický ventil dvouregulační - úhlový - 1/2"xEK; pravý | IVAR.VCD 2166 NDX | 10/80 | niklovaná mosaz CW617N | 500431 | 577
| 4. Armatury pro připojení otopných těles | Termostatický ventil dvouregulační - úhlový - 1/2"xEK; levý | IVAR.VCS 2166 NSX | 10/80 | niklovaná mosaz CW617N | 500519 | 577
| 4. Armatury pro připojení otopných těles | T-kus - pro kombinované připojení radiátorů - 1/2"Fx1/2"Fx1/2M | IVAR.JG | 25/200 | niklovaná mosaz CW617N | 501313 | 220
| 4. Armatury pro připojení otopných těles | Objímka proti zcizení - M30x1,5 | IVAR.AT 0001 | 75/600 | niklovaná mosaz CW617N | 500250 | 17
| 4. Armatury pro připojení otopných těles | Ruční hlavice - M30x1,5; plast | IVAR.TM 3053 | 25/200 | plast | 501534 | 40
| 4. Armatury pro připojení otopných těles | Ruční hlavice - M30x1,5; plast-mosaz | IVAR.TM 3052 | 1/400 | plastová hlava, mosazná matice niklovaná | 500047 | 65
| 4. Armatury pro připojení otopných těles | Termostatická hlavice kapalinová - M30x1,5; bílá | IVAR.T 5000 | 10/80 | barva bílá | 501172 | 333
| 4. Armatury pro připojení otopných těles | Termostatická hlavice kapalinová - M30x1,5; bílá | IVAR.T 4000 | 8/64 | barva bílá | 502800 | 413
| 4. Armatury pro připojení otopných těles | Termostatická hlavice kapalinová - M30x1,5; bílá | IVAR.T 3000 | 10/80 | barva bílá | 500671 | 395
| 4. Armatury pro připojení otopných těles | Termostatická hlavice kapalinová - M30x1,5; chrom | IVAR.T 3000 | 10/80 | chrom | 500671C | 568
| 4. Armatury pro připojení otopných těles | Termostatická hlavice kapalinová - M30x1,5; chrom-mat | IVAR.T 3000 | 10/80 | chrom-mat | 500671CS | 568
| 4. Armatury pro připojení otopných těles | Termostatická hlavice kapalinová - Clip-Clap; bílá | IVAR.TD 3000 | 5/40 | barva bílá | 501521 | 365
| 4. Armatury pro připojení otopných těles | Termostatická hlavice kapalinová - M30x1,5 | IVAR.T 1500 | 16/128 | barva bílá | 502841 | 316
| 4. Armatury pro připojení otopných těles | Elektrotermická hlavice - 230V; bez proudu zavřeno | IVAR.TE 3040 | 1 |  | 501508 | 883
| 4. Armatury pro připojení otopných těles | Elektrotermická hlavice - 230V; bez proudu otevřeno | IVAR.TE 4040 | 1 |  | 501508A | 883
| 4. Armatury pro připojení otopných těles | Elektrotermická hlavice - 24V; bez proudu zavřeno | IVAR.TE 3041 | 1 |  | 501524 | 883
| 4. Armatury pro připojení otopných těles | Elektrotermická hlavice - 24V; bez proudu otevřeno | IVAR.TE 4041 | 1 |  | 501524A | 883
| 4. Armatury pro připojení otopných těles | Elektrotermická hlavice - 12V; bez proudu zavřeno | IVAR.TE 3104 | 1 |  | 501537 | 1400
| 4. Armatury pro připojení otopných těles | Elektrotermická hlavice - 12V; bez proudu otevřeno | IVAR.TE 3042 | 1 |  | 501577 | 1476
| 4. Armatury pro připojení otopných těles | Elektrotermická hlavice - 0-10V; bez proudu zavřeno | IVAR.TE 3061 | 1 |  | 500887 | 3053
| 4. Armatury pro připojení otopných těles | Termostatická hlavice kapalinová - se vzdáleným snímáním teploty - 2m | IVAR.T 5010 | 5/40 |  | 501173 | 1058
| 4. Armatury pro připojení otopných těles | Termostatická hlavice kapalinová - se vzdáleným ovládáním ventilu - 2m | IVAR.T 5030 | 2/16 |  | 501179 | 1424
| 4. Armatury pro připojení otopných těles | Termostatická hlavice kapalinová - se vzdáleným ovládáním ventilu - 5m | IVAR.T 5030 | 2/16 |  | 501180 | 1610
| 4. Armatury pro připojení otopných těles | Krytka potrubí - pr. 15,16mm; dvojitá | IVAR.AGE 06 | 1/500 | plast ABS | 500109 | 32
| 4. Armatury pro připojení otopných těles | Krytka potrubí - pr. 15,16mm; jednoduchá | IVAR.AGE 07 | 1/1100 | plast ABS | 500110 | 31
| 4. Armatury pro připojení otopných těles | Krytka potrubí - pr. 15,16mm; nastavitelná | IVAR.FR DR | 10/50 | plast ABS | 75916800 | 71
| 4. Armatury pro připojení otopných těles | Krytka pro vekoluxivar - 50mm | IVAR.AVK 02 | 1/120 | plast ABS | 501217 | 52
| 4. Armatury pro připojení otopných těles | Regulační šroubení - 3/8"; přímé | IVAR.DD 301 | 10/80 | niklovaná mosaz CW617N | 500647 | 223
| 4. Armatury pro připojení otopných těles | Regulační šroubení - 1/2"; přímé | IVAR.DD 301 | 10/80 | niklovaná mosaz CW617N | 500642 | 259
| 4. Armatury pro připojení otopných těles | Regulační šroubení - 3/4"; přímé | IVAR.DD 301 | 10/80 | niklovaná mosaz CW617N | 500644 | 375
| 4. Armatury pro připojení otopných těles | Regulační šroubení - 3/8"; rohové | IVAR.DS 302 | 10/80 | niklovaná mosaz CW617N | 500656 | 225
| 4. Armatury pro připojení otopných těles | Regulační šroubení - 1/2"; rohové | IVAR.DS 302 | 10/80 | niklovaná mosaz CW617N | 500652 | 239
| 4. Armatury pro připojení otopných těles | Regulační šroubení - 3/4"; rohové | IVAR.DS 302 | 10/80 | niklovaná mosaz CW617N | 500655 | 371
| 4. Armatury pro připojení otopných těles | Regulační šroubení - 1/2"xEK; přímé | IVAR.DD 305 | 10/80 | niklovaná mosaz CW617N | 500751 | 242
| 4. Armatury pro připojení otopných těles | Regulační šroubení - 1/2"xEK; rohové | IVAR.DS 306 | 10/80 | niklovaná mosaz CW617N | 500053 | 235
| 4. Armatury pro připojení otopných těles | Regulační šroubení - 1/2"x15,1; přímé | IVAR.DD 201 | 10/80 | niklovaná mosaz CW617N | 500623 | 245
| 4. Armatury pro připojení otopných těles | Regulační šroubení - 1/2"x15,1; rohové | IVAR.DS 202 | 10/80 | niklovaná mosaz CW617N | 500784 | 230
| 4. Armatury pro připojení otopných těles | Vekoluxivar pro dvoutrubkový systém - EK x 3/4"F; přímý | IVAR.DD 345 | 6/48 | niklovaná mosaz CW617N | 500845 | 532
| 4. Armatury pro připojení otopných těles | Vekoluxivar pro dvoutrubkový systém - M24 x 3/4"F; přímý | IVAR.DD 343 | 6/48 | niklovaná mosaz CW617N | 500844 | 562
| 4. Armatury pro připojení otopných těles | Vekoluxivar pro jedno-dvoutrubkový systém (by-pass) - EK x 3/4"F; přímý | IVAR.DD 355 | 6/48 | niklovaná mosaz CW617N | 500317 | 674
| 4. Armatury pro připojení otopných těles | Vekoluxivar pro dvoutrubkový systém - EK x 3/4"F; rohový | IVAR.DS 346 | 6/48 | niklovaná mosaz CW617N | 500848 | 505
| 4. Armatury pro připojení otopných těles | Vekoluxivar pro dvoutrubkový systém - M24 x 3/4"F; rohový | IVAR.DS 344 | 6/48 | niklovaná mosaz CW617N | 500847 | 512
| 4. Armatury pro připojení otopných těles | Vekoluxivar pro jedno-dvoutrubkový systém (by-pass) - EK x 3/4"F; rohový | IVAR.DS 356 | 6/48 | niklovaná mosaz CW617N | 500323 | 680
| 4. Armatury pro připojení otopných těles | Regulační šroubení - 1/2" x 3/4"F; přímé | IVAR.DD 331 | 10/80 | niklovaná mosaz CW617N | 500979 | 236
| 4. Armatury pro připojení otopných těles | Regulační šroubení - 1/2" x 3/4"; rohové | IVAR.DS 332 | 10/80 | niklovaná mosaz CW617N | 501338 | 222
| 4. Armatury pro připojení otopných těles | Adaptér vekolux - 1/2"xEK | IVAR.AVK 01 | 80/640 | niklovaná mosaz CW617N, O-kroužek EPDM | 500770 | 54
| 4. Armatury pro připojení otopných těles | KIT klasik - 1/2"; přímé | IVAR.KIT VD 2101 N | 1 | niklovaná mosaz CW617N | KIT500459 | 969
| 4. Armatury pro připojení otopných těles | KIT klasik - 1/2"; rohové | IVAR.KIT VS 2102 N | 1 | niklovaná mosaz CW617N | KIT500513 | 932
| 4. Armatury pro připojení otopných těles | KIT klasik EK - 1/2"xEK; 15x1; přímé | IVAR.KIT VD 2105 N | 1 | niklovaná mosaz CW617N | KIT500474CU | 1079
| 4. Armatury pro připojení otopných těles | KIT klasik EK - 1/2"xEK; 15x1; rohové | IVAR.KIT VS 2106 N | 1 | niklovaná mosaz CW617N | KIT500806CU | 1041
| 4. Armatury pro připojení otopných těles | KIT klasik EK - 1/2"xEK; 16x2; přímé | IVAR.KIT VD 2105 N/1 | 1 | niklovaná mosaz CW617N | KIT500474AL | 1135
| 4. Armatury pro připojení otopných těles | KIT klasik EK - 1/2"xEK; 16x2; rohové | IVAR.KIT VS 2106 N/1 | 1 | niklovaná mosaz CW617N | KIT500806AL | 1096
| 4. Armatury pro připojení otopných těles | KIT koupelnový úhlový - 1/2"xEK; 15x1; P | IVAR.KIT VCD | 1 | niklovaná mosaz CW617N | KIT500431CU | 1225
| 4. Armatury pro připojení otopných těles | KIT koupelnový úhlový - 1/2"xEK; 15x1; L | IVAR.KIT VCS | 1 | niklovaná mosaz CW617N | KIT500519CU | 1225
| 4. Armatury pro připojení otopných těles | KIT koupelnový úhlový - 1/2"xEK; 16x2; P | IVAR.KIT VCD/1 | 1 | niklovaná mosaz CW617N | KIT500431AL | 1281
| 4. Armatury pro připojení otopných těles | KIT koupelnový úhlový - 1/2"xEK; 16x2; L | IVAR.KIT VCS/1 | 1 | niklovaná mosaz CW617N | KIT500519AL | 1281
| 4. Armatury pro připojení otopných těles | KIT koupelnový úhlový - 1/2"xEK; 15x1; P | IVAR.KIT VCDT | 1 | niklovaná mosaz CW617N | KIT500431CU/1 | 1405
| 4. Armatury pro připojení otopných těles | KIT koupelnový úhlový - 1/2"xEK; 15x1; L | IVAR.KIT VCST | 1 | niklovaná mosaz CW617N | KIT500519CU/1 | 1405
| 4. Armatury pro připojení otopných těles | KIT koupelnový úhlový - 1/2"xEK; 16x2; P | IVAR.KIT VCDT/1 | 1 | niklovaná mosaz CW617N | KIT500431AL/1 | 1460
| 4. Armatury pro připojení otopných těles | KIT koupelnový úhlový - 1/2"xEK; 16x2; L | IVAR.KIT VCST/1 | 1 | niklovaná mosaz CW617N | KIT500519AL/1 | 1460
| 4. Armatury pro připojení otopných těles | M - Ventil IVAR - termostatická a regulační armatura - s přednastavením - 1/2"xEK; přímé | IVAR.M-PR 01 | 1 | niklovaná mosaz CW617N | 500823 | 880
| 4. Armatury pro připojení otopných těles | M - Ventil IVAR - termostatická a regulační armatura - s přednastavením - 1/2"xEK; rohové | IVAR.M-RO 02 | 1 | niklovaná mosaz CW617N | 500831 | 936
| 4. Armatury pro připojení otopných těles | KIT M - Ventil IVAR - termostatická a regulační armatura - s přednastavením - 1/2"xEK; 15x1; přímé | IVAR.KIT M-PR 01 | 1 | niklovaná mosaz CW617N | KIT50082315 | 1327
| 4. Armatury pro připojení otopných těles | KIT M - Ventil IVAR - termostatická a regulační armatura - s přednastavením - 1/2"xEK; 15x1; rohové | IVAR.KIT M-RO 02 | 1 | niklovaná mosaz CW617N | KIT50083115 | 1381
| 4. Armatury pro připojení otopných těles | KIT M - Ventil IVAR - termostatická a regulační armatura - s přednastavením - 1/2"xEK; 16x2; přímé | IVAR.KIT M-PR 01/1 | 1 | niklovaná mosaz CW617N | KIT50082316 | 1383
| 4. Armatury pro připojení otopných těles | KIT M - Ventil IVAR - termostatická a regulační armatura - s přednastavením - 1/2"xEK; 16x2; rohové | IVAR.KIT M-RO 02/1 | 1 | niklovaná mosaz CW617N | KIT50083116 | 1436
| 4. Armatury pro připojení otopných těles | KIT Vekoluxivar - pro dvoutrubkový systém - 1/2"xEK; 15x1; přímé | IVAR.KIT DD 345 | 1 | niklovaná mosaz CW617N | KIT500845 | 957
| 4. Armatury pro připojení otopných těles | KIT Vekoluxivar - pro dvoutrubkový systém - 1/2"xEK; 15x1; rohové | IVAR.KIT DS 346 | 1 | niklovaná mosaz CW617N | KIT500848 | 930
| 4. Armatury pro připojení otopných těles | KIT Vekoluxivar - pro dvoutrubkový systém - 1/2"xEK; 16x2; přímé | IVAR.KIT DD 345/1 | 1 | niklovaná mosaz CW617N | KIT501845 | 1061
| 4. Armatury pro připojení otopných těles | KIT Vekoluxivar - pro dvoutrubkový systém - 1/2"xEK; 16x2; rohové | IVAR.KIT DS 346/1 | 1 | niklovaná mosaz CW617N | KIT501848 | 1035
| 4. Armatury pro připojení otopných těles | KIT AVK Vekoluxivar - pro dvoutrubkový systém - 1/2"xEK; 15x1; přímé | IVAR.KIT AVK DD 345 | 1 | niklovaná mosaz CW617N | KITAVK500845 | 1060
| 4. Armatury pro připojení otopných těles | KIT AVK Vekoluxivar - pro dvoutrubkový systém - 1/2"xEK; 15x1; rohové | IVAR.KIT AVK DS 346 | 1 | niklovaná mosaz CW617N | KITAVK500848 | 1034
| 4. Armatury pro připojení otopných těles | KIT AVK Vekoluxivar - pro dvoutrubkový systém - 1/2"xEK; 16x2; přímé | IVAR.KIT AVK DD 345/1 | 1 | niklovaná mosaz CW617N | KITAVK501845 | 1116
| 4. Armatury pro připojení otopných těles | KIT AVK Vekoluxivar - pro dvoutrubkový systém - 1/2"xEK; 16x2; rohové | IVAR.KIT AVK DS 346/1 | 1 | niklovaná mosaz CW617N | KITAVK501848 | 1090
| 4. Armatury pro připojení otopných těles | Radiátorový kulový kohout - pro samotížné systémy s možností redukovatelného průtoku - 1/2"; přímý | IVAR.CIM 92 | 1/25 | niklovaná mosaz CW617N | CIM92VA015 | 650
| 4. Armatury pro připojení otopných těles | Radiátorový kulový kohout - pro samotížné systémy s možností redukovatelného průtoku - 1/2"; rohový | IVAR.CIM 91 | 1/25 | niklovaná mosaz CW617N | CIM91VA015 | 650
| 4. Armatury pro připojení otopných těles | Termostatická jednobodová armatura - 1/2"xEK; přímá | IVAR.MJ PR | 1/20 | niklovaná mosaz CW617N | IVA81610 | 1470
| 4. Armatury pro připojení otopných těles | Termostatická jednobodová armatura - 1/2"xEK; rohová | IVAR.MJ RO | 1/20 | niklovaná mosaz CW617N | IVA81210 | 1470
| 4. Armatury pro připojení otopných těles | Topenářské šroubení - přímé - 3/8" | IVAR.SP 603 | 300 | mosaz CW617N | I0603010SP | 104
| 4. Armatury pro připojení otopných těles | Topenářské šroubení - přímé - 1/2" | IVAR.SP 603 | 250 | mosaz CW617N | I0603015SP | 133
| 4. Armatury pro připojení otopných těles | Topenářské šroubení - přímé - 3/4" | IVAR.SP 603 | 150 | mosaz CW617N | I0603020SP | 209
| 4. Armatury pro připojení otopných těles | Topenářské šroubení - přímé - 1" | IVAR.SP 603 | 80 | mosaz CW617N | I0603025SP | 340
| 4. Armatury pro připojení otopných těles | Topenářské šroubení - přímé - 5/4" | IVAR.SP 603 | 50 | mosaz CW617N | I0603032SP | 467
| 4. Armatury pro připojení otopných těles | Topenářské šroubení - přímé - 6/4" | IVAR.SP 603 | 50 | mosaz CW617N | I0603040SP | 799
| 4. Armatury pro připojení otopných těles | Topenářské šroubení - přímé - 2" | IVAR.SP 603 | 25 | mosaz CW617N | I0603050SP | 1534
| 4. Armatury pro připojení otopných těles | Topenářské šroubení - rohové - 3/8" | IVAR.SP 604 | 300 | mosaz CW617N | I0604010SP | 118
| 4. Armatury pro připojení otopných těles | Topenářské šroubení - rohové - 1/2" | IVAR.SP 604 | 200 | mosaz CW617N | I0604015SP | 177
| 4. Armatury pro připojení otopných těles | Topenářské šroubení - rohové - 3/4" | IVAR.SP 604 | 100 | mosaz CW617N | I0604020SP | 263
| 4. Armatury pro připojení otopných těles | Topenářské šroubení - rohové - 1" | IVAR.SP 604 | 50 | mosaz CW617N | I0604025SP | 493
| 4. Armatury pro připojení otopných těles | Topenářské šroubení - rohové - 5/4" | IVAR.SP 604 | 50 | mosaz CW617N | I0604032SP | 629
| 4. Armatury pro připojení otopných těles | Topenářské šroubení - rohové - 6/4" | IVAR.SP 604 | 25 | mosaz CW617N | I0604040SP | 1122
| 4. Armatury pro připojení otopných těles | Topenářské šroubení - rohové - 2" | IVAR.SP 604 | 10 | mosaz CW617N | I0604050SP | 1969
| 4. Armatury pro připojení otopných těles | Koupelnový termostatický ventil OPTIMA - 1/2"xM24; přímý; chrom | IVAR.DV 013 | 1 | niklovaná mosaz CW617N s povrchovou úpravou, O-kroužek EPDM | 530008CHROM | 1244
| 4. Armatury pro připojení otopných těles | Koupelnový termostatický ventil OPTIMA - 1/2"xM24; přímý; inox | IVAR.DV 013 | 1 | niklovaná mosaz CW617N s povrchovou úpravou, O-kroužek EPDM | 530008INOX | 1538
| 4. Armatury pro připojení otopných těles | Koupelnový termostatický ventil OPTIMA - 1/2"xM24; rohový; chrom | IVAR.DV 020 | 1 | niklovaná mosaz CW617N s povrchovou úpravou, O-kroužek EPDM | 530040CHROM | 1225
| 4. Armatury pro připojení otopných těles | Koupelnový termostatický ventil OPTIMA - 1/2"xM24; rohový; inox | IVAR.DV 020 | 1 | niklovaná mosaz CW617N s povrchovou úpravou, O-kroužek EPDM | 530040INOX | 1526
| 4. Armatury pro připojení otopných těles | Koupelnové regulační šroubení OPTIMA - 1/2"xM24; přímé; chrom | IVAR.DV 023 | 1 | niklovaná mosaz CW617N s povrchovou úpravou, O-kroužek EPDM | 530009CHROM | 1481
| 4. Armatury pro připojení otopných těles | Koupelnové regulační šroubení OPTIMA - 1/2"xM24; přímé; inox | IVAR.DV 023 | 1 | niklovaná mosaz CW617N s povrchovou úpravou, O-kroužek EPDM | 530009INOX | 1853
| 4. Armatury pro připojení otopných těles | Koupelnové regulační šroubení OPTIMA - 1/2"xM24; rohové; chrom | IVAR.DV 030 | 1 | niklovaná mosaz CW617N s povrchovou úpravou, O-kroužek EPDM | 530041CHROM | 1461
| 4. Armatury pro připojení otopných těles | Koupelnové regulační šroubení OPTIMA - 1/2"xM24; rohové; inox | IVAR.DV 030 | 1 | niklovaná mosaz CW617N s povrchovou úpravou, O-kroužek EPDM | 530041INOX | 1841
| 4. Armatury pro připojení otopných těles | Koupelnový termostatický ventil OPTIMA - úhlový - 1/2"xM24; pravý; chrom | IVAR.DV 016 | 1 | niklovaná mosaz CW617N s povrchovou úpravou, O-kroužek EPDM | 530010CHROM | 1371
| 4. Armatury pro připojení otopných těles | Koupelnový termostatický ventil OPTIMA - úhlový - 1/2"xM24; pravý; inox | IVAR.DV 016 | 1 | niklovaná mosaz CW617N s povrchovou úpravou, O-kroužek EPDM | 530010INOX | 1690
| 4. Armatury pro připojení otopných těles | Koupelnové regulační šroubení OPTIMA - úhlové - 1/2"xM24; levé; chrom | IVAR.DV 028 | 1 | niklovaná mosaz CW617N s povrchovou úpravou, O-kroužek EPDM | 530013CHROM | 1606
| 4. Armatury pro připojení otopných těles | Koupelnové regulační šroubení OPTIMA - úhlové - 1/2"xM24; levé; inox | IVAR.DV 028 | 1 | niklovaná mosaz CW617N s povrchovou úpravou, O-kroužek EPDM | 530013INOX | 2005
| 4. Armatury pro připojení otopných těles | Kompaktní koupelnový připojovací ventil OPTIMA - 1/2"xM24; přímý; chrom | IVAR.DV 103 | 1 | niklovaná mosaz CW617N s povrchovou úpravou, O-kroužek EPDM | 530005CHROM | 2721
| 4. Armatury pro připojení otopných těles | Kompaktní koupelnový připojovací ventil OPTIMA - 1/2"xM24; přímý; inox | IVAR.DV 103 | 1 | niklovaná mosaz CW617N s povrchovou úpravou, O-kroužek EPDM | 530005INOX | 3285
| 4. Armatury pro připojení otopných těles | Kompaktní koupelnový připojovací ventil OPTIMA - 1/2"xM24; rohový; chrom | IVAR.DV 104 | 1 | niklovaná mosaz CW617N s povrchovou úpravou, O-kroužek EPDM | 530007CHROM | 2763
| 4. Armatury pro připojení otopných těles | Kompaktní koupelnový připojovací ventil OPTIMA - 1/2"xM24; rohový; inox | IVAR.DV 104 | 1 | niklovaná mosaz CW617N s povrchovou úpravou, O-kroužek EPDM | 530007INOX | 3384
| 4. Armatury pro připojení otopných těles | Termostatická hlavice kapalinová OPTIMA - M30x1,5; chrom | IVAR.DH 01 | 1 | niklovaná mosaz CW617N, plast s povrchovou úpravou | 530021CHROM | 1057
| 4. Armatury pro připojení otopných těles | Termostatická hlavice kapalinová OPTIMA - M30x1,5; inox | IVAR.DH 01 | 1 | niklovaná mosaz CW617N, plast s povrchovou úpravou | 530021INOX | 1469
| 4. Armatury pro připojení otopných těles | Svěrné šroubení OPTIMA - Cu 15mm; chrom | IVAR.DF 01 | 1 | niklovaná mosaz CW617N s povrchovou úpravou, O-kroužek EPDM | 530014CHROM | 120
| 4. Armatury pro připojení otopných těles | Svěrné šroubení OPTIMA - Cu 15mm; inox | IVAR.DF 01 | 1 | niklovaná mosaz CW617N s povrchovou úpravou, O-kroužek EPDM | 530014INOX | 203
| 4. Armatury pro připojení otopných těles | Svěrné šroubení OPTIMA - ALPEX 16x2; chrom | IVAR.DF 03 | 1 | niklovaná mosaz CW617N s povrchovou úpravou, O-kroužek EPDM | 530016CHROM | 126
| 4. Armatury pro připojení otopných těles | Svěrné šroubení OPTIMA - ALPEX 16x2; inox | IVAR.DF 03 | 1 | niklovaná mosaz CW617N s povrchovou úpravou, O-kroužek EPDM | 530016INOX | 203
| 4. Armatury pro připojení otopných těles | Dopojovací trubka OPTIMA - 140mm; pr. 15; 1/2"; chrom | IVAR.RR 702 | 1 | niklovaná mosaz CW617N s povrchovou úpravou, O-kroužek EPDM | 530032CHROM | 292
| 4. Armatury pro připojení otopných těles | Dopojovací trubka OPTIMA - 140mm; pr. 15; 1/2"; inox | IVAR.PR 702 | 1 | niklovaná mosaz CW617N s povrchovou úpravou, O-kroužek EPDM | 530032INOX | 439
| 4. Armatury pro připojení otopných těles | Krytka potrubí - pro koupelnové sady OPTIMA - pr. 15; 16mm; chrom | IVAR.AD 01 | 1 | plast ABC s povrchovou úpravou | 530030CHROM | 137
| 4. Armatury pro připojení otopných těles | Krytka potrubí - pro koupelnové sady OPTIMA - pr. 15; 16mm; inox | IVAR.AD 01 | 1 | plast ABC s povrchovou úpravou | 530030INOX | 494
| 4. Armatury pro připojení otopných těles | Krytka potrubí - pro koupelnové sady OPTIMA - pr. 15; 16mm; chrom | IVAR.AD 02 | 1 | plast ABC s povrchovou úpravou | 530031CHROM | 108
| 4. Armatury pro připojení otopných těles | Krytka potrubí - pro koupelnové sady OPTIMA - pr. 15; 16mm; inox | IVAR.AD 02 | 1 | plast ABC s povrchovou úpravou | 530031INOX | 336
| 4. Armatury pro připojení otopných těles | KIT klasik koupelnový OPTIMA - úhlový - 1/2"xM24; Cu 15x1mm; chrom | IVAR.DV 016028 | 1 | niklovaná mosaz CW617N s povrchovou úpravou, O-kroužek EPDM | KIT530010CHROM | 4290
| 4. Armatury pro připojení otopných těles | KIT klasik koupelnový OPTIMA - úhlový - 1/2"xM24; Cu 15x1mm; inox | IVAR.DV 016028 | 1 | niklovaná mosaz CW617N s povrchovou úpravou, O-kroužek EPDM | KIT530010INOX | 5908
| 4. Armatury pro připojení otopných těles | KIT klasik koupelnový OPTIMA - úhlový - 1/2"xM24; ALPEX 16x2mm; chrom | IVAR.DV 016028/1 | 1 | niklovaná mosaz CW617N s povrchovou úpravou, O-kroužek EPDM | KIT5300101CHROM | 4290
| 4. Armatury pro připojení otopných těles | KIT klasik koupelnový OPTIMA - úhlový - 1/2"xM24; ALPEX 16x2mm; inox | IVAR.DV 016028/1 | 1 | niklovaná mosaz CW617N s povrchovou úpravou, O-kroužek EPDM | KIT5300101INOX | 5963
| 4. Armatury pro připojení otopných těles | KIT kompaktní koupelnový OPTIMA - 1/2"xM24; Cu 15x1mm; přímý; chrom | IVAR.KIT DV 10315 | 1 | niklovaná mosaz CW617N s povrchovou úpravou, O-kroužek EPDM | KIT530005CHROM15 | 3969
| 4. Armatury pro připojení otopných těles | KIT kompaktní koupelnový OPTIMA - 1/2"xM24; Cu 15x1mm; přímý; inox | IVAR.KIT DV 10315 | 1 | niklovaná mosaz CW617N s povrchovou úpravou, O-kroužek EPDM | KIT530005INOX15 | 5344
| 4. Armatury pro připojení otopných těles | KIT kompaktní koupelnový OPTIMA - 1/2"xM24; Cu 15x1mm; rohový; chrom | IVAR.KIT DV 10415 | 1 | niklovaná mosaz CW617N s povrchovou úpravou, O-kroužek EPDM | KIT530007CHROM15 | 4009
| 4. Armatury pro připojení otopných těles | KIT kompaktní koupelnový OPTIMA - 1/2"xM24; Cu 15x1mm; rohový; inox | IVAR.KIT DV 10415 | 1 | niklovaná mosaz CW617N s povrchovou úpravou, O-kroužek EPDM | KIT530007INOX15 | 5439
| 4. Armatury pro připojení otopných těles | KIT kompaktní koupelnový OPTIMA - 1/2"xM24; ALPEX 16x2mm; přímý; chrom | IVAR.KIT DV 10316 | 1 | niklovaná mosaz CW617N s povrchovou úpravou, O-kroužek EPDM | KIT530005CHROM16 | 3969
| 4. Armatury pro připojení otopných těles | KIT kompaktní koupelnový OPTIMA - 1/2"xM24; ALPEX 16x2mm; přímý; inox | IVAR.KIT DV 10316 | 1 | niklovaná mosaz CW617N s povrchovou úpravou, O-kroužek EPDM | KIT530005INOX16 | 5400
| 4. Armatury pro připojení otopných těles | KIT kompaktní koupelnový OPTIMA - 1/2"xM24; ALPEX 16x2mm; rohový; chrom | IVAR.KIT DV 10416 | 1 | niklovaná mosaz CW617N s povrchovou úpravou, O-kroužek EPDM | KIT530007CHROM16 | 4009
| 4. Armatury pro připojení otopných těles | KIT kompaktní koupelnový OPTIMA - 1/2"xM24; ALPEX 16x2mm; rohový; inox | IVAR.KIT DV 10416 | 1 | niklovaná mosaz CW617N s povrchovou úpravou, O-kroužek EPDM | KIT530007INOX16 | 5495
| 4. Armatury pro připojení otopných těles | Nastavitelné šroubení - 3/8"; 38,8-53,8mm | IVAR.AGE 15 | 50/400 | niklovaná mosaz CW617N | 510197 | 399
| 4. Armatury pro připojení otopných těles | Nastavitelné šroubení - 1/2"; 39,8-54,8mm | IVAR.AGE 15 | 50/400 | niklovaná mosaz CW617N | 510198 | 391
| 4. Armatury pro připojení otopných těles | Nastavitelné šroubení - 1/2"; 36,8-51,8mm | IVAR.AGE 15 | 50/400 | niklovaná mosaz CW617N, těsnicí O-kroužek EPDM | 501425 | 384
| 4. Armatury pro připojení otopných těles | Šroubení k ventilům - 3/4"x1/2" | IVAR.AGE 01 | 1 | niklovaná mosaz CW617N, těsnicí O-kroužek EPDM | 500605N | 120
| 4. Armatury pro připojení otopných těles | Šroubení k ventilům - 5/4"x1" | IVAR.AGE 01 | 1 | niklovaná mosaz CW617N, těsnicí O-kroužek EPDM | 501214N | 288
| 4. Armatury pro připojení otopných těles | Šroubení k ventilům - 1/2"x3/8" | IVAR.AGE 16 | 1 | niklovaná mosaz CW617N | 506201 | 107
| 4. Armatury pro připojení otopných těles | Šroubení k ventilům -3/4"x 1/2" | IVAR.AGE 16 | 1 | niklovaná mosaz CW617N | 506202 | 109
| 4. Armatury pro připojení otopných těles | Šroubení k ventilům - 1"x3/4" | IVAR.AGE 16 | 1 | niklovaná mosaz CW617N | 506203 | 216
| 4. Armatury pro připojení otopných těles | Šroubení k ventilům - 1/2" | IVAR.AGE 04 | 1 | niklovaná mosaz CW617N | 501201 | 233
| 4. Armatury pro připojení otopných těles | Víčko - pro regulační šroubení a VEKOLUXIVAR | IVAR.AC 4601 NV | 1 | niklovaná mosaz CW617N | 500056 | 42
| 4. Armatury pro připojení otopných těles | Náhradní vložka - k termostatickému ventilu - s přednastavením Kv | IVAR.VTT 03 N | 1 |  | 500544 | 214
| 4. Armatury pro připojení otopných těles | Náhradní vložka - k termostatickému ventilu - bez přednastavení | IVAR.AVT 02 | 1 |  | 553003 | 74
| 4. Armatury pro připojení otopných těles | O-kroužek - 3/8" | IVAR.OR | 1 | EPDM | 120056 | 21
| 4. Armatury pro připojení otopných těles | O-kroužek - 1/2"; 26x3 | IVAR.OR | 1 | EPDM | 120019 | viz 1. kapitola
| 4. Armatury pro připojení otopných těles | O-kroužek - 3/4" | IVAR.OR | 1 | EPDM | 120032 | 21
| 5. Závitové fitinky mosazné a závitové | Svěrné šroubení - na potrubí PEX - 12x2 PEX-EK | IVAR.TP 4410 | 40/320 | mosaz CW617N, O-kroužek EPDM | 520041 | 99
| 5. Závitové fitinky mosazné a závitové | Svěrné šroubení - na potrubí PEX - 14x2 PEX-EK | IVAR.TP 4410 | 50/400 | mosaz CW617N, O-kroužek EPDM | 500679 | 97
| 5. Závitové fitinky mosazné a závitové | Svěrné šroubení - na potrubí PEX - 16x2 PEX-EK | IVAR.TP 4410 | 40/320 | mosaz CW617N, O-kroužek EPDM | 500680 | 95
| 5. Závitové fitinky mosazné a závitové | Svěrné šroubení - na potrubí PEX - 16x2,2 PEX-EK | IVAR.TP 4410 | 40/320 | mosaz CW617N, O-kroužek EPDM | 500681 | 95
| 5. Závitové fitinky mosazné a závitové | Svěrné šroubení - na potrubí PEX - 17x2 PEX-EK | IVAR.TP 4410 | 40/320 | mosaz CW617N, O-kroužek EPDM | 500682 | 101
| 5. Závitové fitinky mosazné a závitové | Svěrné šroubení - na potrubí PEX - 18x2 PEX-EK | IVAR.TP 4410 | 40/320 | mosaz CW617N, O-kroužek EPDM | 500650 | 113
| 5. Závitové fitinky mosazné a závitové | Svěrné šroubení - na potrubí PEX - 20x2 PEX-EK | IVAR.TP 4410 | 40/320 | mosaz CW617N, O-kroužek EPDM | 500651 | 113
| 5. Závitové fitinky mosazné a závitové | Svěrné šroubení - na vícevrstvé potrubí ALPEX - 14x2 ALU-EK | IVAR.TA 4420 | 40/320 | mosaz CW617N, O-kroužek EPDM | 500683 | 105
| 5. Závitové fitinky mosazné a závitové | Svěrné šroubení - na vícevrstvé potrubí ALPEX - 16x2 ALU-EK | IVAR.TA 4420 | 40/320 | mosaz CW617N, O-kroužek EPDM | 500684 | 93
| 5. Závitové fitinky mosazné a závitové | Svěrné šroubení - na vícevrstvé potrubí ALPEX - 18x2 ALU-EK | IVAR.TA 4420 | 40/320 | mosaz CW617N, O-kroužek EPDM | 500685 | 113
| 5. Závitové fitinky mosazné a závitové | Svěrné šroubení - na vícevrstvé potrubí ALPEX - 20x2 ALU-EK | IVAR.TA 4420 | 40/320 | mosaz CW617N, O-kroužek EPDM | 500914 | 118
| 5. Závitové fitinky mosazné a závitové | Svěrné šroubení - na vícevrstvé potrubí ALPEX - 16x2 ALU-M 24 | IVAR.TA 420 | 50/400 | mosaz CW617N, O-kroužek EPDM | 501028 | 95
| 5. Závitové fitinky mosazné a závitové | Svěrné šroubení - na vícevrstvé potrubí ALPEX - 18x2 ALU-M 24 | IVAR.TA 420 | 50/400 | mosaz CW617N, O-kroužek EPDM | 501027 | 100
| 5. Závitové fitinky mosazné a závitové | Svěrné šroubení - na měděné potrubí - 12x1-EK | IVAR.TR 4430 | 40/320 | mosaz CW617N, O-kroužek EPDM | 500157 | 85
| 5. Závitové fitinky mosazné a závitové | Svěrné šroubení - na měděné potrubí - 15x1-EK | IVAR.TR 4430 | 40/320 | mosaz CW617N, O-kroužek EPDM | 500025 | 74
| 5. Závitové fitinky mosazné a závitové | Svěrné šroubení - na měděné potrubí - 18x1-EK | IVAR.TR 4430 | 40/320 | mosaz CW617N, O-kroužek EPDM | 500417 | 135
| 5. Závitové fitinky mosazné a závitové | Svěrné šroubení - na měděné potrubí - 12x1-M24 | IVAR.TR 430 | 50/400 | mosaz CW617N, O-kroužek EPDM | 500141 | 82
| 5. Závitové fitinky mosazné a závitové | Svěrné šroubení - na měděné potrubí - 15x1-M24 | IVAR.TR 430 | 50/400 | mosaz CW617N, O-kroužek EPDM | 500007 | 78
| 5. Závitové fitinky mosazné a závitové | Svěrné šroubení - na měděné potrubí - 1/2"M - 15x1 | IVAR.TR 401 | 100/800 | mosaz CW617N | 501047 | 56
| 5. Závitové fitinky mosazné a závitové | Set svěrného šroubení s vsuvkou - 1/2"Mx15x1 CU | IVAR.RR 4608 N SET | 1/50 | niklovaná mosaz CW617N, O-kroužek EPDM | 460801 | 157
| 5. Závitové fitinky mosazné a závitové | Set svěrného šroubení s vsuvkou - 3/4"Mx15x1 CU | IVAR.RR 4608 N SET | 1/50 | niklovaná mosaz CW617N, O-kroužek EPDM | 460802 | 161
| 5. Závitové fitinky mosazné a závitové | Set svěrného šroubení s vsuvkou - 1/2"Mx16x2 ALU | IVAR.RR 4608 N SET | 1/50 | niklovaná mosaz CW617N, O-kroužek EPDM | 460810 | 186
| 5. Závitové fitinky mosazné a závitové | Set svěrného šroubení s vsuvkou - 3/4"Mx16x2 ALU | IVAR.RR 4608 N SET | 1/50 | niklovaná mosaz CW617N, O-kroužek EPDM | 460811 | 190
| 5. Závitové fitinky mosazné a závitové | Set svěrného šroubení s vsuvkou - 1/2"Mx20x2 ALU | IVAR.RR 4608 N SET | 1/50 | niklovaná mosaz CW617N, O-kroužek EPDM | 460812 | 211
| 5. Závitové fitinky mosazné a závitové | Set svěrného šroubení s vsuvkou - 3/4"Mx20x2 ALU | IVAR.RR 4608 N SET | 1/50 | niklovaná mosaz CW617N, O-kroužek EPDM | 460813 | 215
| 5. Závitové fitinky mosazné a závitové | Set svěrného šroubení s vsuvkou - 1/2"Mx17x2 PEX | IVAR.RR 4608 N SET | 1/50 | niklovaná mosaz CW617N, O-kroužek EPDM | 460821 | 194
| 5. Závitové fitinky mosazné a závitové | Set svěrného šroubení s vsuvkou - 3/4"Mx17x2 PEX | IVAR.RR 4608 N SET | 1/50 | niklovaná mosaz CW617N, O-kroužek EPDM | 460822 | 198
| 5. Závitové fitinky mosazné a závitové | Set svěrného šroubení s vsuvkou - 1/2"Mx20x2 PEX | IVAR.RR 4608 N SET | 1/50 | niklovaná mosaz CW617N, O-kroužek EPDM | 460823 | 206
| 5. Závitové fitinky mosazné a závitové | Set svěrného šroubení s vsuvkou - 3/4"Mx20x2 PEX | IVAR.RR 4608 N SET | 1/50 | niklovaná mosaz CW617N, O-kroužek EPDM | 460824 | 210
| 5. Závitové fitinky mosazné a závitové | Set svěrného šroubení s vsuvkou - 1/2"Fx15x1 CU | IVAR.RR 4613 N SET | 1/50 | niklovaná mosaz CW617N, O-kroužek EPDM | 461301 | 165
| 5. Závitové fitinky mosazné a závitové | Set svěrného šroubení s vsuvkou - 3/4"Fx15x1 CU | IVAR.RR 4613 N SET | 1/50 | niklovaná mosaz CW617N, O-kroužek EPDM | 461302 | 185
| 5. Závitové fitinky mosazné a závitové | Set svěrného šroubení s vsuvkou - 1/2"Fx16x2 ALU | IVAR.RR 4613 N SET | 1/50 | niklovaná mosaz CW617N, O-kroužek EPDM | 461311 | 173
| 5. Závitové fitinky mosazné a závitové | Set svěrného šroubení s vsuvkou - 3/4"Fx16x2 ALU | IVAR.RR 4613 N SET | 1/50 | niklovaná mosaz CW617N, O-kroužek EPDM | 461312 | 197
| 5. Závitové fitinky mosazné a závitové | Set svěrného šroubení s vsuvkou - 1/2"Fx20x2 ALU | IVAR.RR 4613 N SET | 1/50 | niklovaná mosaz CW617N, O-kroužek EPDM | 461313 | 198
| 5. Závitové fitinky mosazné a závitové | Set svěrného šroubení s vsuvkou - 3/4"Fx20x2 ALU | IVAR.RR 4613 N SET | 1/50 | niklovaná mosaz CW617N, O-kroužek EPDM | 461314 | 222
| 5. Závitové fitinky mosazné a závitové | Set svěrného šroubení s vsuvkou - 1/2"Fx17x2 PEX | IVAR.RR 4613 N SET | 1/50 | niklovaná mosaz CW617N, O-kroužek EPDM | 461321 | 181
| 5. Závitové fitinky mosazné a závitové | Set svěrného šroubení s vsuvkou - 3/4"Fx17x2 PEX | IVAR.RR 4613 N SET | 1/50 | niklovaná mosaz CW617N, O-kroužek EPDM | 461322 | 205
| 5. Závitové fitinky mosazné a závitové | Set svěrného šroubení s vsuvkou - 1/2"Fx20x2 PEX | IVAR.RR 4613 N SET | 1/50 | niklovaná mosaz CW617N, O-kroužek EPDM | 461323 | 193
| 5. Závitové fitinky mosazné a závitové | Set svěrného šroubení s vsuvkou - 3/4"Fx20x2 PEX | IVAR.RR 4613 N SET | 1/50 | niklovaná mosaz CW617N, O-kroužek EPDM | 461324 | 217
| 5. Závitové fitinky mosazné a závitové | Set svěrného šroubení s vsuvkou - na vícevrstvé potrubí ALPEX - 26x3 - 3/4"M | IVAR.RA 761 | 25/200 | niklovaná mosaz CW617N, O-kroužek EPDM | 501084 | 316
| 5. Závitové fitinky mosazné a závitové | Set svěrného šroubení s vsuvkou - na vícevrstvé potrubí ALPEX - 26x3 - 1"M | IVAR.RA 761 | 15/120 | niklovaná mosaz CW617N, O-kroužek EPDM | 506057 | 327
| 5. Závitové fitinky mosazné a závitové | Set svěrného šroubení s vsuvkou - na vícevrstvé potrubí ALPEX - 32x3 - 1"M | IVAR.RA 761 | 10/80 | niklovaná mosaz CW617N, O-kroužek EPDM | 500203 | 430
| 5. Závitové fitinky mosazné a závitové | Set svěrného šroubení s vsuvkou - na potrubí PEX - 25x2,3 - 3/4"M | IVAR.RP 731 | 25/200 | mosaz CW617N | 501054 | 316
| 5. Závitové fitinky mosazné a závitové | Set svěrného šroubení s vsuvkou - na potrubí PEX - 25x2,3 - 1"M | IVAR.RP 731 | 20/160 | mosaz CW617N | 506492 | 315
| 5. Závitové fitinky mosazné a závitové | Vsuvka - otočná - 3/4"Mx3/4"M; nikl | IVAR.AC 606 N | 10/80 | niklovaná mosaz CW617N, O-kroužek EPDM | 500386N | 374
| 5. Závitové fitinky mosazné a závitové | Vsuvka - otočná - 1"Mx1"M; nikl | IVAR.AC 606 N | 20/80 | niklovaná mosaz CW617N, O-kroužek EPDM | 500070N | 325
| 5. Závitové fitinky mosazné a závitové | Vsuvka - otočná - 5/4"Mx5/4"M; nikl | IVAR.AC 606 N | 10/80 | mosaz CW617N, O-kroužek EPDM | 500387 | 630
| 5. Závitové fitinky mosazné a závitové | Vsuvka - 1/2"Mx1/2"M; nikl | IVAR.AC 603 N | 100/800 | niklovaná mosaz CW617N, O-kroužek EPDM | 550019 | 85
| 5. Závitové fitinky mosazné a závitové | Vsuvka - 3/4"Mx3/4"M; nikl | IVAR.AC 603 N | 50/400 | niklovaná mosaz CW617N, O-kroužek EPDM | 550020 | 116
| 5. Závitové fitinky mosazné a závitové | Vsuvka - 1"Mx1"M; nikl | IVAR.AC 603 N | 50/400 | niklovaná mosaz CW617N, O-kroužek EPDM | 500699 | 161
| 5. Závitové fitinky mosazné a závitové | Vsuvka - 5/4"Mx5/4"M; nikl | IVAR.AC 603 N | 25/200 | niklovaná mosaz CW617N, O-kroužek EPDM | 500913 | 221
| 5. Závitové fitinky mosazné a závitové | Vsuvka - EKxEK; nikl | IVAR.RR 4700 N | 50/400 | niklovaná mosaz CW617N | 500378 | 91
| 5. Závitové fitinky mosazné a závitové | Vsuvka - redukovaná - 1/2"MxEK; nikl | IVAR.AC 4604 N | 50/400 | niklovaná mosaz CW617N, O-kroužek EPDM | 500676 | 64
| 5. Závitové fitinky mosazné a závitové | Vsuvka - redukovaná - 1/2"MxEK; nikl | IVAR.RR 4608 N | 50/400 | niklovaná mosaz CW617N, O-kroužek EPDM | 500077 | 101
| 5. Závitové fitinky mosazné a závitové | Vsuvka - redukovaná - 3/4"MxEK; nikl | IVAR.RR 4608 N | 50/400 | niklovaná mosaz CW617N, O-kroužek EPDM | 500177 | 105
| 5. Závitové fitinky mosazné a závitové | Vsuvka - redukovaná - 1/2"MxM24; nikl | IVAR.AC 604 N | 50/400 | niklovaná mosaz CW617N, O-kroužek EPDM | 501021 | 65
| 5. Závitové fitinky mosazné a závitové | Vsuvka - redukovaná - 1/2"Mx3/4"M; nikl | IVAR.AC 604 N | 50/400 | niklovaná mosaz CW617N, O-kroužek EPDM | 550021 | 80
| 5. Závitové fitinky mosazné a závitové | Redukce - 1/2"Mx3/8"F; nikl | IVAR.AC 602 N | 200/800 | niklovaná mosaz CW617N, O-kroužek EPDM | 500280 | 58
| 5. Závitové fitinky mosazné a závitové | Redukce - 3/4"Mx3/8"F; nikl | IVAR.AC 602 N | 100/800 | niklovaná mosaz CW617N, O-kroužek EPDM | 501099 | 93
| 5. Závitové fitinky mosazné a závitové | Redukce - 3/4"Mx1/2"F; nikl | IVAR.AC 602 N | 100/800 | niklovaná mosaz CW617N, O-kroužek EPDM | 550028 | 77
| 5. Závitové fitinky mosazné a závitové | Redukce - 1"Mx3/8"F; nikl | IVAR.AC 602 N | 50/400 | niklovaná mosaz CW617N, O-kroužek EPDM | 550092 | 114
| 5. Závitové fitinky mosazné a závitové | Redukce - 1"Mx1/2"F; nikl | IVAR.AC 602 N | 50/400 | niklovaná mosaz CW617N, O-kroužek EPDM | 500670 | 88
| 5. Závitové fitinky mosazné a závitové | Redukce - 1"Mx3/4"F; nikl | IVAR.AC 602 N | 50/400 | niklovaná mosaz CW617N, O-kroužek EPDM | 501509 | 83
| 5. Závitové fitinky mosazné a závitové | Redukce - 5/4"Mx1/2"F; nikl | IVAR.AC 602 N | 35/280 | niklovaná mosaz CW617N, O-kroužek EPDM | 500907 | 212
| 5. Závitové fitinky mosazné a závitové | Redukce - 5/4"Mx3/4"F; nikl | IVAR.AC 602 N | 35/280 | niklovaná mosaz CW617N, O-kroužek EPDM | 500909 | 199
| 5. Závitové fitinky mosazné a závitové | Redukce - 5/4"Mx1"F; nikl | IVAR.AC 602 N | 35/280 | niklovaná mosaz CW617N, O-kroužek EPDM | 500911 | 153
| 5. Závitové fitinky mosazné a závitové | Přechodka - ze závitového potrubí na svěrné šroubení - 1/2"FxEK; nikl | IVAR.RR 4613 N | 50/400 | niklovaná mosaz CW617N | 500081 | 87
| 5. Závitové fitinky mosazné a závitové | Přechodka - ze závitového potrubí na svěrné šroubení - 3/4"FxEK; nikl | IVAR.RR 4613 N | 40/320 | niklovaná mosaz CW617N | 500175 | 113
| 5. Závitové fitinky mosazné a závitové | Přechodka - ze závitového potrubí na svěrné šroubení - 1/2"FxM24; nikl | IVAR.RR 613 N | 50/400 | niklovaná mosaz CW617N | 500079 | 98
| 5. Závitové fitinky mosazné a závitové | Přechodka - s převlečnou maticí - M24xEK; nikl | IVAR.RR 701 N | 50/400 | niklovaná mosaz CW617N, O-kroužek EPDM | 520004 | 164
| 5. Závitové fitinky mosazné a závitové | Přechodka - s převlečnou maticí - 1/2"FxEK; nikl | IVAR.RR 701 N | 30/240 | niklovaná mosaz CW617N, O-kroužek EPDM | 500632N | 146
| 5. Závitové fitinky mosazné a závitové | Přechodka - s převlečnou maticí - 3/4"FxEK; nikl | IVAR.RR 701 N | 25/200 | niklovaná mosaz CW617N, O-kroužek EPDM | 500624N | 195
| 5. Závitové fitinky mosazné a závitové | Zátka - 3/8"M; nikl | IVAR.AC 600 N | 250/2000 | niklovaná mosaz CW617N, O-kroužek EPDM | 550085 | 46
| 5. Závitové fitinky mosazné a závitové | Zátka - 1/2"M; nikl | IVAR.AC 600 N | 200/1600 | niklovaná mosaz CW617N, O-kroužek EPDM | 550086 | 43
| 5. Závitové fitinky mosazné a závitové | Zátka - 3/4"M; nikl | IVAR.AC 600 N | 50/400 | niklovaná mosaz CW617N, O-kroužek EPDM | 550087 | 79
| 5. Závitové fitinky mosazné a závitové | Zátka - 1"M; nikl | IVAR.AC 600 N | 50/400 | niklovaná mosaz CW617N, O-kroužek EPDM | 501501 | 79
| 5. Závitové fitinky mosazné a závitové | Zátka - 5/4"M; nikl | IVAR.AC 600 N | 35/280 | niklovaná mosaz CW617N, O-kroužek EPDM | 500905 | 175
| 5. Závitové fitinky mosazné a závitové | Víčko armatury typu EK; nikl | IVAR.AC 4601 N | 100/800 | niklovaná mosaz CW617N | 550090 | 75
| 5. Závitové fitinky mosazné a závitové | Nátrubek - 1/2"x1/2"; nikl | IVAR.RF 800 N | 50/400 | niklovaná mosaz CW617N | 500915 | 88
| 5. Závitové fitinky mosazné a závitové | Nátrubek - 3/4"x3/4"; nikl | IVAR.RF 800 N | 35/280 | niklovaná mosaz CW617N | 500916 | 105
| 5. Závitové fitinky mosazné a závitové | Nátrubek - 1"x1"; nikl | IVAR.RF 800 N | 25/200 | niklovaná mosaz CW617N | 500917 | 209
| 5. Závitové fitinky mosazné a závitové | Nátrubek - 5/4"x5/4"; nikl | IVAR.RF 800 N | 10/80 | niklovaná mosaz CW617N | 500918 | 449
| 5. Závitové fitinky mosazné a závitové | Koleno - 1/2"MxEK; nikl | IVAR.RR 4711 N | 40/320 | niklovaná mosaz CW617N | 500118 | 147
| 5. Závitové fitinky mosazné a závitové | Koleno - 3/4"MxEK; nikl | IVAR.RR 4711 N | 30/240 | niklovaná mosaz CW617N | 500194 | 193
| 5. Závitové fitinky mosazné a závitové | Koleno - EKxEK; nikl | IVAR.RR 4710 N | 40/320 | niklovaná mosaz CW617N | 500098 | 153
| 5. Závitové fitinky mosazné a závitové | Koleno - 1/2"FxEK; nikl | IVAR.RR 4712N | 40/320 | niklovaná mosaz CW617N | 500120 | 124
| 5. Závitové fitinky mosazné a závitové | Koleno - 3/4"FxEK; nikl | IVAR.RR 4712N | 25/200 | niklovaná mosaz CW617N | 500196 | 188
| 5. Závitové fitinky mosazné a závitové | Koleno - 1/2"Fx1/2"F; nikl | IVAR.RF 810 N | 40/320 | niklovaná mosaz CW617N | 501107 | 139
| 5. Závitové fitinky mosazné a závitové | Koleno - 3/4"Fx3/4"F; nikl | IVAR.RF 810 N | 20/160 | niklovaná mosaz CW617N | 501307 | 174
| 5. Závitové fitinky mosazné a závitové | Koleno - 1"Fx1"F; nikl | IVAR.RF 810 N | 10/80 | niklovaná mosaz CW617N | 500672 | 413
| 5. Závitové fitinky mosazné a závitové | Koleno - 1/2"Mx1/2"F; nikl | IVAR.RF 811 N | 20/320 | niklovaná mosaz CW617N | 501023 | 118
| 5. Závitové fitinky mosazné a závitové | Koleno - 3/4"Mx3/4"F; nikl | IVAR.RF 811 N | 20/160 | niklovaná mosaz CW617N | 501024 | 167
| 5. Závitové fitinky mosazné a závitové | Koleno - 1"Mx1"F; nikl | IVAR.RF 811 N | 10/80 | niklovaná mosaz CW617N | 501058 | 299
| 5. Závitové fitinky mosazné a závitové | T-kus - 1/2"FF; nikl | IVAR.RF 820 N | 25/200 | niklovaná mosaz CW617N | 501041 | 144
| 5. Závitové fitinky mosazné a závitové | T-kus - 3/4"FF; nikl | IVAR.RF 820 N | 15/120 | niklovaná mosaz CW617N | 501042 | 184
| 5. Závitové fitinky mosazné a závitové | T-kus - 1"FF; nikl | IVAR.RF 820 N | 10/80 | niklovaná mosaz CW617N | 501043 | 362
| 5. Závitové fitinky mosazné a závitové | T-kus - 3/4"x1/2"x3/4"; nikl | IVAR.RF 820 N | 10/160 | niklovaná mosaz CW617N | 501044 | 278
| 5. Závitové fitinky mosazné a závitové | T-kus - 1"x1/2"x1"; nikl | IVAR.RF 820 N | 5/45 | niklovaná mosaz CW617N | 501045 | 392
| 5. Závitové fitinky mosazné a závitové | T-kus - 1"x3/4"x1"; nikl | IVAR.RF 820 N | 5/40 | niklovaná mosaz CW617N | 501046 | 418
| 5. Závitové fitinky mosazné a závitové | T-kus - EKxEKxEK; nikl | IVAR.RR 4720 N | 25/200 | niklovaná mosaz CW617N | 500136 | 176
| 5. Závitové fitinky mosazné a závitové | Nástěnka - 1/2"FxEK; nikl | IVAR.RM 4760 | 25/200 | mosaz CW617N | 500594 | 178
| 5. Závitové fitinky mosazné a závitové | Svěrný kroužek - s těsněním - 15xEK | IVAR.SK | 1 | mosaz CW617N, těsnění EPDM | 700035 | 35
| 5. Závitové fitinky mosazné a závitové | Koleno MF 92 - 3/8"x3/8" | IVAR.1561 G | 25 | mosaz CW617N | 1561G000303 | 97
| 5. Závitové fitinky mosazné a závitové | Koleno MF 92 - 1/2"x1/2" | IVAR.1561 G | 20 | mosaz CW617N | 1561G000404 | 107
| 5. Závitové fitinky mosazné a závitové | Koleno MF 92 - 3/4"x3/4" | IVAR.1561 G | 12 | mosaz CW617N | 1561G000505 | 153
| 5. Závitové fitinky mosazné a závitové | Koleno MF 92 - 1"x1" | IVAR.1561 G | 6 | mosaz CW617N | 1561G000606 | 287
| 5. Závitové fitinky mosazné a závitové | Koleno MF 92 - 5/4"x5/4" | IVAR.1561 G | 8 | mosaz CW617N | 1561G000707 | 389
| 5. Závitové fitinky mosazné a závitové | Koleno MF 92 - 6/4"x6/4" | IVAR.1561 G | 6 | mosaz CW617N | 1561G000808 | 506
| 5. Závitové fitinky mosazné a závitové | Koleno MF 92 - 2"x2" | IVAR.1561 G | 6 | mosaz CW617N | 1561G000909 | 795
| 5. Závitové fitinky mosazné a závitové | Koleno FF 90 - 3/8"x3/8" | IVAR.1560 G | 25 | mosaz CW617N | 1560G000303 | 97
| 5. Závitové fitinky mosazné a závitové | Koleno FF 90 - 1/2"x1/2" | IVAR.1560 G | 20 | mosaz CW617N | 1560G000404 | 107
| 5. Závitové fitinky mosazné a závitové | Koleno FF 90 - 3/4"x3/4" | IVAR.1560 G | 12 | mosaz CW617N | 1560G000505 | 143
| 5. Závitové fitinky mosazné a závitové | Koleno FF 90 - 1"x1" | IVAR.1560 G | 6 | mosaz CW617N | 1560G000606 | 238
| 5. Závitové fitinky mosazné a závitové | Koleno FF 90 - 5/4"x5/4" | IVAR.1560 G | 8 | mosaz CW617N | 1560G000707 | 355
| 5. Závitové fitinky mosazné a závitové | Koleno FF 90 - 6/4"x6/4" | IVAR.1560 G | 6 | mosaz CW617N | 1560G000808 | 433
| 5. Závitové fitinky mosazné a závitové | Koleno FF 90 - 2"x2" | IVAR.1560 G | 6 | mosaz CW617N | 1560G000909 | 683
| 5. Závitové fitinky mosazné a závitové | Koleno FF 90 - 2 1/2"x2 1/2" | IVAR.1560 G | 1 | mosaz CW617N | 1560G001010 | 2698
| 5. Závitové fitinky mosazné a závitové | Koleno FF 90 - 3"x3" | IVAR.1560 G | 1 | mosaz CW617N | 1560G001111 | 3736
| 5. Závitové fitinky mosazné a závitové | Koleno FF 90 - 4"x4" | IVAR.1560 G | 1 | mosaz CW617N | 1560G001212 | 6229
| 5. Závitové fitinky mosazné a závitové | Nátrubek - 3/8"x3/8" | IVAR.1550 G | 25 | mosaz CW617N | 1550G000303 | 54
| 5. Závitové fitinky mosazné a závitové | Nátrubek - 1/2"x1/2" | IVAR.1550 G | 30 | mosaz CW617N | 1550G000404 | 76
| 5. Závitové fitinky mosazné a závitové | Nátrubek - 3/4"x3/4" | IVAR.1550 G | 20 | mosaz CW617N | 1550G000505 | 106
| 5. Závitové fitinky mosazné a závitové | Nátrubek - 1"x1" | IVAR.1550 G | 12 | mosaz CW617N | 1550G000606 | 154
| 5. Závitové fitinky mosazné a závitové | Nátrubek - 5/4"x5/4" | IVAR.1550 G | 12 | mosaz CW617N | 1550G000707 | 259
| 5. Závitové fitinky mosazné a závitové | Nátrubek - 6/4"x6/4" | IVAR.1550 G | 10 | mosaz CW617N | 1550G000808 | 325
| 5. Závitové fitinky mosazné a závitové | Nátrubek - 2"x2" | IVAR.1550 G | 10 | mosaz CW617N | 1550G000909 | 526
| 5. Závitové fitinky mosazné a závitové | Nátrubek - 2 1/2"x2 1/2" | IVAR.1550 G | 1 | mosaz CW617N | 1550G001010 | 1247
| 5. Závitové fitinky mosazné a závitové | Nátrubek - 3"x3" | IVAR.1550 G | 1 | mosaz CW617N | 1550G001111 | 2002
| 5. Závitové fitinky mosazné a závitové | Nátrubek - 4"x4" | IVAR.1550 G | 1 | mosaz CW617N | 1550G001212 | 2470
| 5. Závitové fitinky mosazné a závitové | Nátrubek redukovaný - 1/2"x3/8" | IVAR.1550 G | 20 | mosaz CW617N | 1550G000403 | 96
| 5. Závitové fitinky mosazné a závitové | Nátrubek redukovaný - 3/4"x1/2" | IVAR.1550 G | 20 | mosaz CW617N | 1550G000504 | 116
| 5. Závitové fitinky mosazné a závitové | Nátrubek redukovaný - 1"x3/4" | IVAR.1550 G | 12 | mosaz CW617N | 1550G000605 | 200
| 5. Závitové fitinky mosazné a závitové | Nátrubek redukovaný - 5/4"x1" | IVAR.1550 G | 8 | mosaz CW617N | 1550G000706 | 299
| 5. Závitové fitinky mosazné a závitové | T-kus - 3/8"x3/8"x3/8" | IVAR.1570 G | 20 | mosaz CW617N | 1570G030303 | 104
| 5. Závitové fitinky mosazné a závitové | T-kus - 1/2"x1/2"x1/2" | IVAR.1570 G | 15 | mosaz CW617N | 1570G040404 | 119
| 5. Závitové fitinky mosazné a závitové | T-kus - 3/4"x3/4"x3/4" | IVAR.1570 G | 12 | mosaz CW617N | 1570G050505 | 169
| 5. Závitové fitinky mosazné a závitové | T-kus - 1"x1"x1" | IVAR.1570 G | 6 | mosaz CW617N | 1570G060606 | 290
| 5. Závitové fitinky mosazné a závitové | T-kus - 5/4"x5/4"x5/4" | IVAR.1570 G | 6 | mosaz CW617N | 1570G070707 | 490
| 5. Závitové fitinky mosazné a závitové | T-kus - 6/4"x6/4"x6/4" | IVAR.1570 G | 5 | mosaz CW617N | 1570G080808 | 619
| 5. Závitové fitinky mosazné a závitové | T-kus - 2"x2"x2" | IVAR.1570 G | 6 | mosaz CW617N | 1570G090909 | 948
| 5. Závitové fitinky mosazné a závitové | T-kus - 2 1/2"x2 1/2"x2 1/2" | IVAR.1570 G | 1 | mosaz CW617N | 1570G101010 | 3754
| 5. Závitové fitinky mosazné a závitové | T-kus - 3"x3"x3" | IVAR.1570 G | 1 | mosaz CW617N | 1570G111111 | 4506
| 5. Závitové fitinky mosazné a závitové | T-kus - 4"x4"x4" | IVAR.1570 G | 1 | mosaz CW617N | 1570G121212 | 8803
| 5. Závitové fitinky mosazné a závitové | T-kus redukovaný - 3/4"x1/2"x3/4" | IVAR.1570 G | 10 | mosaz CW617N | 1570G050405 | 253
| 5. Závitové fitinky mosazné a závitové | T-kus redukovaný - 1"x1/2"x1" | IVAR.1570 G | 5 | mosaz CW617N | 1570G060406 | 362
| 5. Závitové fitinky mosazné a závitové | T-kus redukovaný - 1"x3/4"x1" | IVAR.1570 G | 5 | mosaz CW617N | 1570G060506 | 391
| 5. Závitové fitinky mosazné a závitové | Kříž - 1/2" | IVAR.1580 G | 10 | mosaz CW617N | 1580G04040404 | 253
| 5. Závitové fitinky mosazné a závitové | Kříž - 3/4" | IVAR.1580 G | 10 | mosaz CW617N | 1580G05050505 | 400
| 5. Závitové fitinky mosazné a závitové | Kříž - 1" | IVAR.1580 G | 5 | mosaz CW617N | 1580G06060606 | 676
| 5. Závitové fitinky mosazné a závitové | Kříž - 5/4" | IVAR.1580 G | 5 | mosaz CW617N | 1580G07070707 | 2362
| 5. Závitové fitinky mosazné a závitové | Kříž - 6/4" | IVAR.1580 G | 5 | mosaz CW617N | 1580G08080808 | 2552
| 5. Závitové fitinky mosazné a závitové | Kříž - 2" | IVAR.1580 G | 1 | mosaz CW617N | 1580G09090909 | 4287
| 5. Závitové fitinky mosazné a závitové | Vsuvka - 1/4"x1/4" | IVAR.1552 G | 50 | mosaz CW617N | 1552G000202 | 37
| 5. Závitové fitinky mosazné a závitové | Vsuvka - 3/8"x3/8" | IVAR.1552 G | 40 | mosaz CW617N | 1552G000303 | 38
| 5. Závitové fitinky mosazné a závitové | Vsuvka - 1/2"x1/2" | IVAR.1552 G | 50 | mosaz CW617N | 1552G000404 | 49
| 5. Závitové fitinky mosazné a závitové | Vsuvka - 3/4"x3/4" | IVAR.1552 G | 30 | mosaz CW617N | 1552G000505 | 66
| 5. Závitové fitinky mosazné a závitové | Vsuvka - 1"x1" | IVAR.1552 G | 15 | mosaz CW617N | 1552G000606 | 126
| 5. Závitové fitinky mosazné a závitové | Vsuvka - 5/4"x5/4" | IVAR.1552 G | 15 | mosaz CW617N | 1552G000707 | 226
| 5. Závitové fitinky mosazné a závitové | Vsuvka - 6/4"x6/4" | IVAR.1552 G | 10 | mosaz CW617N | 1552G000808 | 340
| 5. Závitové fitinky mosazné a závitové | Vsuvka - 2"x2" | IVAR.1552 G | 6 | mosaz CW617N | 1552G000909 | 454
| 5. Závitové fitinky mosazné a závitové | Vsuvka - 2 1/2"x2 1/2" | IVAR.1552 G | 1 | mosaz CW617N | 1552G001010 | 1880
| 5. Závitové fitinky mosazné a závitové | Vsuvka - 3"x3" | IVAR.1552 G | 1 | mosaz CW617N | 1552G001111 | 2688
| 5. Závitové fitinky mosazné a závitové | Vsuvka - 4"x4" | IVAR.1552 G | 1 | mosaz CW617N | 1552G001212 | 4393
| 5. Závitové fitinky mosazné a závitové | Vsuvka redukovaná - 1/2"x3/8" | IVAR.1552 G | 25 | mosaz CW617N | 1552G000403 | 64
| 5. Závitové fitinky mosazné a závitové | Vsuvka redukovaná - 3/4"x1/2" | IVAR.1552 G | 15 | mosaz CW617N | 1552G000504 | 81
| 5. Závitové fitinky mosazné a závitové | Vsuvka redukovaná - 1"x1/2" | IVAR.1552 G | 10 | mosaz CW617N | 1552G000604 | 151
| 5. Závitové fitinky mosazné a závitové | Vsuvka redukovaná - 1"x3/4" | IVAR.1552 G | 20 | mosaz CW617N | 1552G000605 | 156
| 5. Závitové fitinky mosazné a závitové | Vsuvka redukovaná - 5/4"x1" | IVAR.1552 G | 10 | mosaz CW617N | 1552G000706 | 219
| 5. Závitové fitinky mosazné a závitové | Vsuvka redukovaná - 6/4"x5/4" | IVAR.1552 G | 10 | mosaz CW617N | 1552G000807 | 294
| 5. Závitové fitinky mosazné a závitové | Vsuvka redukovaná - 2"x6/4" | IVAR.1552 G | 6 | mosaz CW617N | 1552G000908 | 596
| 5. Závitové fitinky mosazné a závitové | Zátka - 3/8" | IVAR.1878 G | 50 | mosaz CW617N | 1878G0003 | 36
| 5. Závitové fitinky mosazné a závitové | Zátka - 1/2" | IVAR.1878 G | 40 | mosaz CW617N | 1878G0004 | 43
| 5. Závitové fitinky mosazné a závitové | Zátka - 3/4" | IVAR.1878 G | 20 | mosaz CW617N | 1878G0005 | 68
| 5. Závitové fitinky mosazné a závitové | Zátka - 1" | IVAR.1878 G | 15 | mosaz CW617N | 1878G0006 | 121
| 5. Závitové fitinky mosazné a závitové | Zátka - 5/4" | IVAR.1878 G | 10 | mosaz CW617N | 1878G0007 | 188
| 5. Závitové fitinky mosazné a závitové | Zátka - 6/4" | IVAR.1878 G | 6 | mosaz CW617N | 1878G0008 | 256
| 5. Závitové fitinky mosazné a závitové | Zátka - 2" | IVAR.1878 G | 5 | mosaz CW617N | 1878G0009 | 416
| 5. Závitové fitinky mosazné a závitové | Víčko - 3/8" | IVAR.1880 G | 50 | mosaz CW617N | 1880G0003 | 31
| 5. Závitové fitinky mosazné a závitové | Víčko - 1/2" | IVAR.1880 G | 40 | mosaz CW617N | 1880G0004 | 38
| 5. Závitové fitinky mosazné a závitové | Víčko - 3/4" | IVAR.1880 G | 20 | mosaz CW617N | 1880G0005 | 61
| 5. Závitové fitinky mosazné a závitové | Víčko - 1" | IVAR.1880 G | 15 | mosaz CW617N | 1880G0006 | 89
| 5. Závitové fitinky mosazné a závitové | Víčko - 5/4" | IVAR.1880 G | 10 | mosaz CW617N | 1880G0007 | 197
| 5. Závitové fitinky mosazné a závitové | Víčko - 6/4" | IVAR.1880 G | 8 | mosaz CW617N | 1880G0008 | 242
| 5. Závitové fitinky mosazné a závitové | Víčko - 2" | IVAR.1880 G | 6 | mosaz CW617N | 1880G0009 | 361
| 5. Závitové fitinky mosazné a závitové | Redukce - 3/8"x1/4" | IVAR.1581 G | 50 | mosaz CW617N | 1581G000302 | 29
| 5. Závitové fitinky mosazné a závitové | Redukce - 1/2"x1/4" | IVAR.1581 G | 30 | mosaz CW617N | 1581G000402 | 50
| 5. Závitové fitinky mosazné a závitové | Redukce - 1/2"x3/8" | IVAR.1581 G | 50 | mosaz CW617N | 1581G000403 | 34
| 5. Závitové fitinky mosazné a závitové | Redukce - 3/4"x3/8" | IVAR.1581 G | 20 | mosaz CW617N | 1581G000503 | 79
| 5. Závitové fitinky mosazné a závitové | Redukce - 3/4"x1/2" | IVAR.1581 G | 50 | mosaz CW617N | 1581G000504 | 63
| 5. Závitové fitinky mosazné a závitové | Redukce - 1"x1/2" | IVAR.1581 G | 20 | mosaz CW617N | 1581G000604 | 144
| 5. Závitové fitinky mosazné a závitové | Redukce - 1"x3/4" | IVAR.1581 G | 25 | mosaz CW617N | 1581G000605 | 92
| 5. Závitové fitinky mosazné a závitové | Redukce - 5/4"x3/4" | IVAR.1581 G | 10 | mosaz CW617N | 1581G000705 | 195
| 5. Závitové fitinky mosazné a závitové | Redukce - 5/4"x1" | IVAR.1581 G | 15 | mosaz CW617N | 1581G000706 | 153
| 5. Závitové fitinky mosazné a závitové | Redukce - 6/4"x3/4" | IVAR.1581 G | 6 | mosaz CW617N | 1581G000805 | 363
| 5. Závitové fitinky mosazné a závitové | Redukce - 6/4"x1" | IVAR.1581 G | 6 | mosaz CW617N | 1581G000806 | 320
| 5. Závitové fitinky mosazné a závitové | Redukce - 6/4"x5/4" | IVAR.1581 G | 8 | mosaz CW617N | 1581G000807 | 236
| 5. Závitové fitinky mosazné a závitové | Redukce - 2"x5/4" | IVAR.1581 G | 4 | mosaz CW617N | 1581G000907 | 483
| 5. Závitové fitinky mosazné a závitové | Redukce - 2"x6/4" | IVAR.1581 G | 4 | mosaz CW617N | 1581G000908 | 394
| 5. Závitové fitinky mosazné a závitové | Redukce - 2 1/2"x2" | IVAR.1581 G | 4 | mosaz CW617N | 1581G001009 | 811
| 5. Závitové fitinky mosazné a závitové | Redukce - 3"x2" | IVAR.1581 G | 1 | mosaz CW617N | 1581G001109 | 3301
| 5. Závitové fitinky mosazné a závitové | Redukce - 3"x2 1/2" | IVAR.1581 G | 1 | mosaz CW617N | 1581G001110 | 2335
| 5. Závitové fitinky mosazné a závitové | Redukce - 4"x3" | IVAR.1581 G | 1 | mosaz CW617N | 1581G001211 | 3903
| 5. Závitové fitinky mosazné a závitové | Prodloužení - 12x3/8" | IVAR.1530 G | 30 | mosaz CW617N | 1530G0310 | 45
| 5. Závitové fitinky mosazné a závitové | Prodloužení - 15x3/8" | IVAR.1530 G | 30 | mosaz CW617N | 1530G0315 | 51
| 5. Závitové fitinky mosazné a závitové | Prodloužení - 20x3/8" | IVAR.1530 G | 30 | mosaz CW617N | 1530G0320 | 59
| 5. Závitové fitinky mosazné a závitové | Prodloužení - 30x3/8" | IVAR.1530 G | 20 | mosaz CW617N | 1530G0330 | 75
| 5. Závitové fitinky mosazné a závitové | Prodloužení - 40x3/8" | IVAR.1530 G | 15 | mosaz CW617N | 1530G0340 | 98
| 5. Závitové fitinky mosazné a závitové | Prodloužení - 50x3/8" | IVAR.1530 G | 15 | mosaz CW617N | 1530G0350 | 113
| 5. Závitové fitinky mosazné a závitové | Prodloužení - 12x1/2" | IVAR.1530 G | 25 | mosaz CW617N | 1530G0410 | 49
| 5. Závitové fitinky mosazné a závitové | Prodloužení - 15x1/2" | IVAR.1530 G | 20 | mosaz CW617N | 1530G0415 | 56
| 5. Závitové fitinky mosazné a závitové | Prodloužení - 20x1/2" | IVAR.1530 G | 20 | mosaz CW617N | 1530G0420 | 66
| 5. Závitové fitinky mosazné a závitové | Prodloužení - 25x1/2" | IVAR.1530 G | 15 | mosaz CW617N | 1530G0425 | 81
| 5. Závitové fitinky mosazné a závitové | Prodloužení - 30x1/2" | IVAR.1530 G | 15 | mosaz CW617N | 1530G0430 | 84
| 5. Závitové fitinky mosazné a závitové | Prodloužení - 40x1/2" | IVAR.1530 G | 10 | mosaz CW617N | 1530G0440 | 104
| 5. Závitové fitinky mosazné a závitové | Prodloužení - 50x1/2" | IVAR.1530 G | 10 | mosaz CW617N | 1530G0450 | 121
| 5. Závitové fitinky mosazné a závitové | Prodloužení - 100x1/2" | IVAR.1530 G | 10 | mosaz CW617N | 1530G04100 | 256
| 5. Závitové fitinky mosazné a závitové | Prodloužení - 15x3/4" | IVAR.1530 G | 15 | mosaz CW617N | 1530G0515 | 96
| 5. Závitové fitinky mosazné a závitové | Prodloužení - 20x3/4" | IVAR.1530 G | 10 | mosaz CW617N | 1530G0520 | 101
| 5. Závitové fitinky mosazné a závitové | Prodloužení - 30x3/4" | IVAR.1530 G | 10 | mosaz CW617N | 1530G0530 | 116
| 5. Závitové fitinky mosazné a závitové | Prodloužení - 50x3/4" | IVAR.1530 G | 10 | mosaz CW617N | 1530G0550 | 160
| 5. Závitové fitinky mosazné a závitové | Prodloužení - 20x1" | IVAR.1530 G | 15 | mosaz CW617N | 1530G0620 | 158
| 5. Závitové fitinky mosazné a závitové | Prodloužení - 30x1" | IVAR.1530 G | 10 | mosaz CW617N | 1530G0630 | 201
| 5. Závitové fitinky mosazné a závitové | Prodloužení - 50x1" | IVAR.1530 G | 10 | mosaz CW617N | 1530G0650 | 303
| 5. Závitové fitinky mosazné a závitové | Přechod vnější - vnitřní závit - 3/8"x3/8" | IVAR.1551 G | 40 | mosaz CW617N | 1551G000303 | 43
| 5. Závitové fitinky mosazné a závitové | Přechod vnější - vnitřní závit - 1/2"x1/2" | IVAR.1551 G | 20 | mosaz CW617N | 1551G000404 | 54
| 5. Závitové fitinky mosazné a závitové | Přechod vnější - vnitřní závit - 3/4"x3/4" | IVAR.1551 G | 10 | mosaz CW617N | 1551G000505 | 81
| 5. Závitové fitinky mosazné a závitové | Přechod vnější - vnitřní závit - 1"x1" | IVAR.1551 G | 8 | mosaz CW617N | 1551G000606 | 147
| 5. Závitové fitinky mosazné a závitové | Redukovaný přechod vnější - vnitřní závit - 3/8"x1/2" | IVAR.1551 G | 25 | mosaz CW617N | 1551G000304 | 54
| 5. Závitové fitinky mosazné a závitové | Redukovaný přechod vnější - vnitřní závit - 1/2"x3/4" | IVAR.1551 G | 15 | mosaz CW617N | 1551G000405 | 72
| 5. Závitové fitinky mosazné a závitové | Redukovaný přechod vnější - vnitřní závit - 1/2"x1" | IVAR.1551 G | 10 | mosaz CW617N | 1551G000406 | 131
| 5. Závitové fitinky mosazné a závitové | Redukovaný přechod vnější - vnitřní závit - 3/4"x1" | IVAR.1551 G | 10 | mosaz CW617N | 1551G000506 | 123
| 5. Závitové fitinky mosazné a závitové | Prodloužení - 60x1/2" | IVAR.1540 G | 15 | mosaz CW617N | 1540G04060 | 102
| 5. Závitové fitinky mosazné a závitové | Prodloužení - 100x1/2" | IVAR.1540 G | 8 | mosaz CW617N | 1540G04100 | 164
| 5. Závitové fitinky mosazné a závitové | Prodloužení - 60x3/4" | IVAR.1540 G | 10 | mosaz CW617N | 1540G05060 | 146
| 5. Závitové fitinky mosazné a závitové | Prodloužení - 100x3/4" | IVAR.1540 G | 6 | mosaz CW617N | 1540G05100 | 233
| 5. Závitové fitinky mosazné a závitové | Prodloužení - 60x1" | IVAR.1540 G | 10 | mosaz CW617N | 1540G06060 | 236
| 5. Závitové fitinky mosazné a závitové | Prodloužení - 100x1" | IVAR.1540 G | 6 | mosaz CW617N | 1540G06100 | 377
| 5. Závitové fitinky mosazné a závitové | Spojka závitová - 25x3/8" | IVAR.979 G | 50 | mosaz CW617N | 979010025 | 37
| 5. Závitové fitinky mosazné a závitové | Spojka závitová - 30x1/2" | IVAR.979 G | 50 | mosaz CW617N | 979015030 | 48
| 5. Závitové fitinky mosazné a závitové | Spojka závitová - 30x3/4" | IVAR.979 G | 30 | mosaz CW617N | 979020030 | 101
| 5. Závitové fitinky mosazné a závitové | Spojka závitová - 31x1" | IVAR.979 G | 20 | mosaz CW617N | 979025033 | 124
| 5. Závitové fitinky mosazné a závitové | Koncový kus - pro napojení hadice - 3/8"M; 15 | IVAR.853 G | 30 | mosaz CW617N | 853010015 | 49
| 5. Závitové fitinky mosazné a závitové | Koncový kus - pro napojení hadice - 1/2"M; 15 | IVAR.853 G | 50 | mosaz CW617N | 853015015 | 67
| 5. Závitové fitinky mosazné a závitové | Koncový kus - pro napojení hadice - 1/2"M; 20 | IVAR.853 G | 40 | mosaz CW617N | 853015020 | 67
| 5. Závitové fitinky mosazné a závitové | Koncový kus - pro napojení hadice - 3/4"M; 20 | IVAR.853 G | 25 | mosaz CW617N | 853020020 | 81
| 5. Závitové fitinky mosazné a závitové | Koncový kus - pro napojení hadice - 3/4"M; 25 | IVAR.853 G | 15 | mosaz CW617N | 853020025 | 112
| 5. Závitové fitinky mosazné a závitové | Koncový kus - pro napojení hadice - 1"M; 20 | IVAR.853 G | 30 | mosaz CW617N | 853025020 | 116
| 5. Závitové fitinky mosazné a závitové | Koncový kus - pro napojení hadice - 1"M; 32 | IVAR.853 G | 20 | mosaz CW617N | 853025032 | 157
| 5. Závitové fitinky mosazné a závitové | Koncový kus - pro napojení hadice - 5/4"M; 40 | IVAR.853 G | 12 | mosaz CW617N | 853032040 | 248
| 5. Závitové fitinky mosazné a závitové | Koncový kus - pro napojení hadice - 6/4"M; 40 | IVAR.853 G | 12 | mosaz CW617N | 853040040 | 278
| 5. Závitové fitinky mosazné a závitové | Koncový kus - pro napojení hadice - 6/4"M; 50 | IVAR.853 G | 10 | mosaz CW617N | 853040050 | 389
| 5. Závitové fitinky mosazné a závitové | Koncový kus - pro napojení hadice - 2"M; 60 | IVAR.853 G | 5 | mosaz CW617N | 853050060 | 666
| 5. Závitové fitinky mosazné a závitové | Koncový kus - pro napojení hadice - 3/8"F; 10 | IVAR.854 G | 30 | mosaz CW617N | 854010010 | 54
| 5. Závitové fitinky mosazné a závitové | Koncový kus - pro napojení hadice - 3/8"F; 15 | IVAR.854 G | 30 | mosaz CW617N | 854010015 | 54
| 5. Závitové fitinky mosazné a závitové | Koncový kus - pro napojení hadice - 1/2"F; 15 | IVAR.854 G | 50 | mosaz CW617N | 854015015 | 73
| 5. Závitové fitinky mosazné a závitové | Koncový kus - pro napojení hadice - 3/4"F; 20 | IVAR.854 G | 25 | mosaz CW617N | 854020020 | 84
| 5. Závitové fitinky mosazné a závitové | Koncový kus - pro napojení hadice - 1"F; 25 | IVAR.854 G | 20 | mosaz CW617N | 854025025 | 122
| 5. Závitové fitinky mosazné a závitové | Koncový kus - pro napojení hadice - 5/4"F; 32 | IVAR.854 G | 15 | mosaz CW617N | 854032032 | 216
| 5. Závitové fitinky mosazné a závitové | Koncový kus - pro napojení hadice - 6/4"F; 40 | IVAR.854 G | 12 | mosaz CW617N | 854040040 | 272
| 5. Závitové fitinky mosazné a závitové | Koncový kus - pro napojení hadice - 2"F; 50 | IVAR.854 G | 6 | mosaz CW617N | 854050050 | 581
| 5. Závitové fitinky mosazné a závitové | Nástěnka - 1/2"Fx1/2"F | IVAR.1567 G | 10/100 | mosaz CW617N | 1567G000404 | 254
| 5. Závitové fitinky mosazné a závitové | Šroubení přímé - vnitřní závit - 1/2"x1/2" | IVAR.970 G | 10 | mosaz CW617N | 970015015 | 321
| 5. Závitové fitinky mosazné a závitové | Šroubení přímé - vnitřní závit - 3/4"x3/4" | IVAR.970 G | 15 | mosaz CW617N | 970020020 | 414
| 5. Závitové fitinky mosazné a závitové | Šroubení přímé - vnitřní závit - 1"x1" | IVAR.970 G | 10 | mosaz CW617N | 970025025 | 521
| 5. Závitové fitinky mosazné a závitové | Topenářské šroubení - přímé - 3/8" | IVAR.SP 603 | 300 | mosaz CW617N | I0603010SP | viz 4. kapitola
| 5. Závitové fitinky mosazné a závitové | Topenářské šroubení - přímé - 1/2" | IVAR.SP 603 | 250 | mosaz CW617N | I0603015SP | viz 4. kapitola
| 5. Závitové fitinky mosazné a závitové | Topenářské šroubení - přímé - 3/4" | IVAR.SP 603 | 150 | mosaz CW617N | I0603020SP | viz 4. kapitola
| 5. Závitové fitinky mosazné a závitové | Topenářské šroubení - přímé - 1" | IVAR.SP 603 | 80 | mosaz CW617N | I0603025SP | viz 4. kapitola
| 5. Závitové fitinky mosazné a závitové | Topenářské šroubení - přímé - 5/4" | IVAR.SP 603 | 50 | mosaz CW617N | I0603032SP | viz 4. kapitola
| 5. Závitové fitinky mosazné a závitové | Topenářské šroubení - přímé - 6/4" | IVAR.SP 603 | 50 | mosaz CW617N | I0603040SP | viz 4. kapitola
| 5. Závitové fitinky mosazné a závitové | Topenářské šroubení - přímé - 2" | IVAR.SP 603 | 25 | mosaz CW617N | I0603050SP | viz 4. kapitola
| 5. Závitové fitinky mosazné a závitové | Topenářské šroubení - rohové - 3/8" | IVAR.SP 604 | 300 | mosaz CW617N | I0604010SP | viz 4. kapitola
| 5. Závitové fitinky mosazné a závitové | Topenářské šroubení - rohové - 1/2" | IVAR.SP 604 | 200 | mosaz CW617N | I0604015SP | viz 4. kapitola
| 5. Závitové fitinky mosazné a závitové | Topenářské šroubení - rohové - 3/4" | IVAR.SP 604 | 100 | mosaz CW617N | I0604020SP | viz 4. kapitola
| 5. Závitové fitinky mosazné a závitové | Topenářské šroubení - rohové - 1" | IVAR.SP 604 | 50 | mosaz CW617N | I0604025SP | viz 4. kapitola
| 5. Závitové fitinky mosazné a závitové | Topenářské šroubení - rohové - 5/4" | IVAR.SP 604 | 50 | mosaz CW617N | I0604032SP | viz 4. kapitola
| 5. Závitové fitinky mosazné a závitové | Topenářské šroubení - rohové - 6/4" | IVAR.SP 604 | 25 | mosaz CW617N | I0604040SP | viz 4. kapitola
| 5. Závitové fitinky mosazné a závitové | Topenářské šroubení - rohové - 2" | IVAR.SP 604 | 13 | mosaz CW617N | I0604050SP | viz 4. kapitola
| 5. Závitové fitinky mosazné a závitové | Šroubení přímé - potrubí/vnitřní závit - 20x1/2"; PE/vnější závit | FIV.07710 | 40 | mosaz CW617N dle EN 12165, svěrný kroužek mosaz CS614N dle EN 12164, O-kroužek NBR - STOP | I07710012 | 154
| 5. Závitové fitinky mosazné a závitové | Šroubení přímé - potrubí/vnitřní závit - 25x3/4"; PE/vnější závit | FIV.07710 | 20 | mosaz CW617N dle EN 12165, svěrný kroužek mosaz CS614N dle EN 12164, O-kroužek NBR - STOP | I07710034 | 213
| 5. Závitové fitinky mosazné a závitové | Šroubení přímé - potrubí/vnitřní závit - 32x1"; PE/vnější závit | FIV.07710 | 15 | mosaz CW617N dle EN 12165, svěrný kroužek mosaz CS614N dle EN 12164, O-kroužek NBR - STOP | I07710100 | 332
| 5. Závitové fitinky mosazné a závitové | Šroubení přímé - potrubí/vnitřní závit - 40x5/4"; PE/vnější závit | FIV.07710 | 8 | mosaz CW617N dle EN 12165, svěrný kroužek mosaz CS614N dle EN 12164, O-kroužek NBR - STOP | I07710114 | 568
| 5. Závitové fitinky mosazné a závitové | Šroubení přímé - potrubí/vnitřní závit - 50x6/4"; PE/vnější závit | FIV.07710 | 10 | mosaz CW617N dle EN 12165, svěrný kroužek mosaz CS614N dle EN 12164, O-kroužek NBR - STOP | I07710112 | 837
| 5. Závitové fitinky mosazné a závitové | Šroubení přímé - potrubí/vnitřní závit - 63x2"; PE/vnější závit | FIV.07710 | 6 | mosaz CW617N dle EN 12165, svěrný kroužek mosaz CS614N dle EN 12164, O-kroužek NBR - STOP | I07710200 | 1280
| 5. Závitové fitinky mosazné a závitové | Šroubení přímé - potrubí/vnější závit - 20x1/2"; PE/vnitřní závit | FIV.07711 | 40 | mosaz CW617N dle EN 12165, svěrný kroužek mosaz CS614N dle EN 12164, O-kroužek NBR - STOP | I07711012 | 153
| 5. Závitové fitinky mosazné a závitové | Šroubení přímé - potrubí/vnější závit - 25x3/4"; PE/vnitřní závit | FIV.07711 | 20 | mosaz CW617N dle EN 12165, svěrný kroužek mosaz CS614N dle EN 12164, O-kroužek NBR - STOP | I07711034 | 213
| 5. Závitové fitinky mosazné a závitové | Šroubení přímé - potrubí/vnější závit - 32x1"; PE/vnitřní závit | FIV.07711 | 15 | mosaz CW617N dle EN 12165, svěrný kroužek mosaz CS614N dle EN 12164, O-kroužek NBR - STOP | I07711100 | 334
| 5. Závitové fitinky mosazné a závitové | Šroubení přímé - potrubí/vnější závit- 40x5/4"; PE/vnitřní závit | FIV.07711 | 8 | mosaz CW617N dle EN 12165, svěrný kroužek mosaz CS614N dle EN 12164, O-kroužek NBR - STOP | I07711114 | 585
| 5. Závitové fitinky mosazné a závitové | Šroubení přímé - potrubí/vnější závit - 50x6/4"; PE/vnitřní závit | FIV.07711 | 10 | mosaz CW617N dle EN 12165, svěrný kroužek mosaz CS614N dle EN 12164, O-kroužek NBR - STOP | I07711112 | 812
| 5. Závitové fitinky mosazné a závitové | Šroubení přímé - potrubí/vnější závit - 63x2"; PE/vnitřní závit | FIV.07711 | 6 | mosaz CW617N dle EN 12165, svěrný kroužek mosaz CS614N dle EN 12164, O-kroužek NBR - STOP | I07711200 | 1269
| 5. Závitové fitinky mosazné a závitové | Spojka - potrubí/potrubí - 20x20; PE | FIV.07712 | 25 | mosaz CW617N dle EN 12165, svěrný kroužek mosaz CS614N dle EN 12164, O-kroužek NBR - STOP | I07712012 | 257
| 5. Závitové fitinky mosazné a závitové | Spojka - potrubí/potrubí - 25x25; PE | FIV.07712 | 15 | mosaz CW617N dle EN 12165, svěrný kroužek mosaz CS614N dle EN 12164, O-kroužek NBR - STOP | I07712034 | 355
| 5. Závitové fitinky mosazné a závitové | Spojka - potrubí/potrubí - 32x32; PE | FIV.07712 | 10 | mosaz CW617N dle EN 12165, svěrný kroužek mosaz CS614N dle EN 12164, O-kroužek NBR - STOP | I07712100 | 547
| 5. Závitové fitinky mosazné a závitové | Spojka - potrubí/potrubí - 40x40; PE | FIV.07712 | 5 | mosaz CW617N dle EN 12165, svěrný kroužek mosaz CS614N dle EN 12164, O-kroužek NBR - STOP | I07712114 | 880
| 5. Závitové fitinky mosazné a závitové | Spojka - potrubí/potrubí - 50x50; PE | FIV.07712 | 6 | mosaz CW617N dle EN 12165, svěrný kroužek mosaz CS614N dle EN 12164, O-kroužek NBR - STOP | I07712112 | 1292
| 5. Závitové fitinky mosazné a závitové | Spojka - potrubí/potrubí - 63x63; PE | FIV.07712 | 4 | mosaz CW617N dle EN 12165, svěrný kroužek mosaz CS614N dle EN 12164, O-kroužek NBR - STOP | I07712200 | 2103
| 5. Závitové fitinky mosazné a závitové | T-kus - potrubí/potrubí/potrubí - 20x20x20; PE | FIV.07704 | 12 | mosaz CW617N dle EN 12165, svěrný kroužek mosaz CS614N dle EN 12164, O-kroužek NBR - STOP | I07704012 | 410
| 5. Závitové fitinky mosazné a závitové | T-kus - potrubí/potrubí/potrubí - 25x25x25; PE | FIV.07704 | 8 | mosaz CW617N dle EN 12165, svěrný kroužek mosaz CS614N dle EN 12164, O-kroužek NBR - STOP | I07704034 | 571
| 5. Závitové fitinky mosazné a závitové | T-kus - potrubí/potrubí/potrubí - 32x32x32; PE | FIV.07704 | 4 | mosaz CW617N dle EN 12165, svěrný kroužek mosaz CS614N dle EN 12164, O-kroužek NBR - STOP | I07704100 | 844
| 5. Závitové fitinky mosazné a závitové | T-kus - potrubí/potrubí/potrubí - 40x40x40; PE | FIV.07704 | 3 | mosaz CW617N dle EN 12165, svěrný kroužek mosaz CS614N dle EN 12164, O-kroužek NBR - STOP | I07704114 | 1278
| 5. Závitové fitinky mosazné a závitové | T-kus - potrubí/potrubí/potrubí - 50x50x50; PE | FIV.07704 | 2 | mosaz CW617N dle EN 12165, svěrný kroužek mosaz CS614N dle EN 12164, O-kroužek NBR - STOP | I07704112 | 1904
| 5. Závitové fitinky mosazné a závitové | T-kus - potrubí/potrubí/potrubí - 63x63x63; PE | FIV.07704 | 2 | mosaz CW617N dle EN 12165, svěrný kroužek mosaz CS614N dle EN 12164, O-kroužek NBR - STOP | I07704200 | 3358
| 5. Závitové fitinky mosazné a závitové | T-kus - potrubí/vnitřní závit/potrubí - 20x1/2"x20; PE/vnější závit/PE | FIV.07703 | 18 | mosaz CW617N dle EN 12165, svěrný kroužek mosaz CS614N dle EN 12164, O-kroužek NBR - STOP | I07703012 | 306
| 5. Závitové fitinky mosazné a závitové | T-kus - potrubí/vnitřní závit/potrubí - 25x3/4"x25; PE/vnější závit/PE | FIV.07703 | 10 | mosaz CW617N dle EN 12165, svěrný kroužek mosaz CS614N dle EN 12164, O-kroužek NBR - STOP | I07703034 | 439
| 5. Závitové fitinky mosazné a závitové | T-kus - potrubí/vnitřní závit/potrubí - 32x1"x32; PE/vnější závit/PE | FIV.07703 | 6 | mosaz CW617N dle EN 12165, svěrný kroužek mosaz CS614N dle EN 12164, O-kroužek NBR - STOP | I07703100 | 663
| 5. Závitové fitinky mosazné a závitové | T-kus - potrubí/vnitřní závit/potrubí - 40x5/4"x40; PE/vnější závit/PE | FIV.07703 | 4 | mosaz CW617N dle EN 12165, svěrný kroužek mosaz CS614N dle EN 12164, O-kroužek NBR - STOP | I07703114 | 1097
| 5. Závitové fitinky mosazné a závitové | T-kus - potrubí/vnitřní závit/potrubí - 50x6/4"x50; PE/vnější závit/PE | FIV.07703 | 4 | mosaz CW617N dle EN 12165, svěrný kroužek mosaz CS614N dle EN 12164, O-kroužek NBR - STOP | I07703112 | 1738
| 5. Závitové fitinky mosazné a závitové | T-kus - potrubí/vnitřní závit/potrubí - 63x2"x63; PE/vnější závit/PE | FIV.07703 | 2 | mosaz CW617N dle EN 12165, svěrný kroužek mosaz CS614N dle EN 12164, O-kroužek NBR - STOP | I07703200 | 2818
| 5. Závitové fitinky mosazné a závitové | Koleno - potrubí/vnitřní závit - 20x1/2"; PE/vnější závit | FIV.07700 | 30 | mosaz CW617N dle EN 12165, svěrný kroužek mosaz CS614N dle EN 12164, O-kroužek NBR - STOP | I07700012 | 200
| 5. Závitové fitinky mosazné a závitové | Koleno - potrubí/vnitřní závit - 25x3/4"; PE/vnější závit | FIV.07700 | 18 | mosaz CW617N dle EN 12165, svěrný kroužek mosaz CS614N dle EN 12164, O-kroužek NBR - STOP | I07700034 | 281
| 5. Závitové fitinky mosazné a závitové | Koleno - potrubí/vnitřní závit - 32x1"; PE/vnější závit | FIV.07700 | 10 | mosaz CW617N dle EN 12165, svěrný kroužek mosaz CS614N dle EN 12164, O-kroužek NBR - STOP | I07700100 | 444
| 5. Závitové fitinky mosazné a závitové | Koleno - potrubí/vnitřní závit - 40x5/4"; PE/vnější závit | FIV.07700 | 5 | mosaz CW617N dle EN 12165, svěrný kroužek mosaz CS614N dle EN 12164, O-kroužek NBR - STOP | I07700114 | 692
| 5. Závitové fitinky mosazné a závitové | Koleno - potrubí/vnitřní závit - 50x6/4"; PE/vnější závit | FIV.07700 | 6 | mosaz CW617N dle EN 12165, svěrný kroužek mosaz CS614N dle EN 12164, O-kroužek NBR - STOP | I07700112 | 1147
| 5. Závitové fitinky mosazné a závitové | Koleno - potrubí/vnitřní závit - 63x2"; PE/vnější závit | FIV.07700 | 3 | mosaz CW617N dle EN 12165, svěrný kroužek mosaz CS614N dle EN 12164, O-kroužek NBR - STOP | I07700200 | 2018
| 5. Závitové fitinky mosazné a závitové | Koleno - potrubí/vnější závit - 20x1/2"; PE/vnitřní závit | FIV.07701 | 30 | mosaz CW617N dle EN 12165, svěrný kroužek mosaz CS614N dle EN 12164, O-kroužek NBR - STOP | I07701012 | 202
| 5. Závitové fitinky mosazné a závitové | Koleno - potrubí/vnější závit - 25x3/4"; PE/vnitřní závit | FIV.07701 | 18 | mosaz CW617N dle EN 12165, svěrný kroužek mosaz CS614N dle EN 12164, O-kroužek NBR - STOP | I07701034 | 297
| 5. Závitové fitinky mosazné a závitové | Koleno - potrubí/vnější závit - 32x1"; PE/vnitřní závit | FIV.07701 | 10 | mosaz CW617N dle EN 12165, svěrný kroužek mosaz CS614N dle EN 12164, O-kroužek NBR - STOP | I07701100 | 478
| 5. Závitové fitinky mosazné a závitové | Koleno - potrubí/vnější závit - 40x5/4"; PE/vnitřní závit | FIV.07701 | 5 | mosaz CW617N dle EN 12165, svěrný kroužek mosaz CS614N dle EN 12164, O-kroužek NBR - STOP | I07701114 | 712
| 5. Závitové fitinky mosazné a závitové | Koleno - potrubí/vnější závit - 50x6/4"; PE/vnitřní závit | FIV.07701 | 6 | mosaz CW617N dle EN 12165, svěrný kroužek mosaz CS614N dle EN 12164, O-kroužek NBR - STOP | I07701112 | 1156
| 5. Závitové fitinky mosazné a závitové | Koleno - potrubí/vnější závit - 63x2"; PE/vnitřní závit | FIV.07701 | 4 | mosaz CW617N dle EN 12165, svěrný kroužek mosaz CS614N dle EN 12164, O-kroužek NBR - STOP | I07701200 | 2073
| 5. Závitové fitinky mosazné a závitové | Koleno - potrubí/potrubí - 20x20; PE | FIV.07702 | 20 | mosaz CW617N dle EN 12165, svěrný kroužek mosaz CS614N dle EN 12164, O-kroužek NBR - STOP | I07702012 | 294
| 5. Závitové fitinky mosazné a závitové | Koleno - potrubí/potrubí - 25x25; PE | FIV.07702 | 10 | mosaz CW617N dle EN 12165, svěrný kroužek mosaz CS614N dle EN 12164, O-kroužek NBR - STOP | I07702034 | 427
| 5. Závitové fitinky mosazné a závitové | Koleno - potrubí/potrubí - 32x32; PE | FIV.07702 | 8 | mosaz CW617N dle EN 12165, svěrný kroužek mosaz CS614N dle EN 12164, O-kroužek NBR - STOP | I07702100 | 658
| 5. Závitové fitinky mosazné a závitové | Koleno - potrubí/potrubí - 40x40; PE | FIV.07702 | 3 | mosaz CW617N dle EN 12165, svěrný kroužek mosaz CS614N dle EN 12164, O-kroužek NBR - STOP | I07702114 | 1059
| 5. Závitové fitinky mosazné a závitové | Koleno - potrubí/potrubí - 50x50; PE | FIV.07702 | 4 | mosaz CW617N dle EN 12165, svěrný kroužek mosaz CS614N dle EN 12164, O-kroužek NBR - STOP | I07702112 | 1543
| 5. Závitové fitinky mosazné a závitové | Koleno - potrubí/potrubí - 63x63; PE | FIV.07702 | 2 | mosaz CW617N dle EN 12165, svěrný kroužek mosaz CS614N dle EN 12164, O-kroužek NBR - STOP | I07702200 | 2621
| 5. Závitové fitinky mosazné a závitové | Nástěnka - 20x1/2"; PE | FIV.07709 | 20 | mosaz CW617N dle EN 12165, svěrný kroužek mosaz CS614N dle EN 12164, O-kroužek NBR - STOP | I07709012 | 255
| 5. Závitové fitinky mosazné a závitové | Nástěnka - 25x3/4"; PE | FIV.07709 | 12 | mosaz CW617N dle EN 12165, svěrný kroužek mosaz CS614N dle EN 12164, O-kroužek NBR - STOP | I07709034 | 392
| 5. Závitové fitinky mosazné a závitové | Pouzdro - 20 | FIV.07005 | 25 | mosaz CW617N dle EN 12165 | I07005012 | 37
| 5. Závitové fitinky mosazné a závitové | Pouzdro - 25 | FIV.07005 | 50 | mosaz CW617N dle EN 12165 | I07005034 | 64
| 5. Závitové fitinky mosazné a závitové | Pouzdro - 32 | FIV.07005 | 25 | mosaz CW617N dle EN 12165 | I07005100 | 104
| 5. Závitové fitinky mosazné a závitové | Pouzdro - 40 | FIV.07005 | 15 | mosaz CW617N dle EN 12165 | I07005114 | 372
| 5. Závitové fitinky mosazné a závitové | Pouzdro - 50 | FIV.07005 | 10 | mosaz CW617N dle EN 12165 | I07005112 | 321
| 5. Závitové fitinky mosazné a závitové | Pouzdro - 63 | FIV.07005 | 4 | mosaz CW617N dle EN 12165 | I07005200 | 595
| 6. Rozdělovače a příslušenství | Skříň rozdělovače pod omítku P-KLASIK 1 - 450mm | IVAR.P-KLASIK 1 | 1 | pozinkovaný plech, bílá barva RAL 9003 | I003010 | 2986
| 6. Rozdělovače a příslušenství | Skříň rozdělovače pod omítku P-KLASIK 2 - 530mm | IVAR.P-KLASIK 2 | 1 | pozinkovaný plech, bílá barva RAL 9003 | I003020 | 3264
| 6. Rozdělovače a příslušenství | Skříň rozdělovače pod omítku P-KLASIK 3 - 830mm | IVAR.P-KLASIK 3 | 1 | pozinkovaný plech, bílá barva RAL 9003 | I003040 | 3804
| 6. Rozdělovače a příslušenství | Skříň rozdělovače pod omítku P-KLASIK 4 - 1030mm | IVAR.P-KLASIK 4 | 1 | pozinkovaný plech, bílá barva RAL 9003 | I003050 | 4644
| 6. Rozdělovače a příslušenství | Skříň rozdělovače pod omítku P-KLASIK 5 - 1200mm | IVAR.P-KLASIK 5 | 1 | pozinkovaný plech, bílá barva RAL 9003 | I003060 | 5655
| 6. Rozdělovače a příslušenství | Skříň rozdělovače pod omítku P-MAX 1 - 450mm | IVAR.P-MAX 1 | 1 | pozinkovaný plech, bílá barva RAL 9003 | I004010 | 3461
| 6. Rozdělovače a příslušenství | Skříň rozdělovače pod omítku P-MAX 2 - 530mm | IVAR.P-MAX 2 | 1 | pozinkovaný plech, bílá barva RAL 9003 | I004020 | 3915
| 6. Rozdělovače a příslušenství | Skříň rozdělovače pod omítku P-MAX 3 - 830mm | IVAR.P-MAX 3 | 1 | pozinkovaný plech, bílá barva RAL 9003 | I004040 | 4579
| 6. Rozdělovače a příslušenství | Skříň rozdělovače pod omítku P-MAX 4 - 1030mm | IVAR.P-MAX 4 | 1 | pozinkovaný plech, bílá barva RAL 9003 | I004050 | 5286
| 6. Rozdělovače a příslušenství | Skříň rozdělovače pod omítku P-MAX 5 - 1200mm | IVAR.P-MAX 5 | 1 | pozinkovaný plech, bílá barva RAL 9003 | I004060 | 6036
| 6. Rozdělovače a příslušenství | Skříň rozdělovače nástěnná N-KLASIK 1 - 450mm | IVAR.N-KLASIK 1 | 1 | pozinkovaný plech, bílá barva RAL 9003 | I002010 | 2853
| 6. Rozdělovače a příslušenství | Skříň rozdělovače nástěnná N-KLASIK 2 - 530mm | IVAR.N-KLASIK 2 | 1 | pozinkovaný plech, bílá barva RAL 9003 | I002020 | 3029
| 6. Rozdělovače a příslušenství | Skříň rozdělovače nástěnná N-KLASIK 3 - 830mm | IVAR.N-KLASIK 3 | 1 | pozinkovaný plech, bílá barva RAL 9003 | I002040 | 3864
| 6. Rozdělovače a příslušenství | Skříň rozdělovače nástěnná N-KLASIK 4 - 1030mm | IVAR.N-KLASIK 4 | 1 | pozinkovaný plech, bílá barva RAL 9003 | I002050 | 4494
| 6. Rozdělovače a příslušenství | Skříň rozdělovače nástěnná N-KLASIK 5 - 1200mm | IVAR.N-KLASIK 5 | 1 | pozinkovaný plech, bílá barva RAL 9003 | I002060 | 5526
| 6. Rozdělovače a příslušenství | Skříň rozdělovače nástěnná N-MAX 1 - 450mm | IVAR.N-MAX 1 | 1 | pozinkovaný plech, bílá barva | I001010 | 3513
| 6. Rozdělovače a příslušenství | Skříň rozdělovače nástěnná N-MAX 2 - 530mm | IVAR.N-MAX 2 | 1 | pozinkovaný plech, bílá barva | I001020 | 3658
| 6. Rozdělovače a příslušenství | Skříň rozdělovače nástěnná N-MAX 3 - 830mm | IVAR.N-MAX 3 | 1 | pozinkovaný plech, bílá barva | I001040 | 4430
| 6. Rozdělovače a příslušenství | Skříň rozdělovače nástěnná N-MAX 4 - 1030mm | IVAR.N-MAX 4 | 1 | pozinkovaný plech, bílá barva | I001050 | 5376
| 6. Rozdělovače a příslušenství | Skříň rozdělovače nástěnná N-MAX 5 - 1200mm | IVAR.N-MAX 5 | 1 | pozinkovaný plech, bílá barva | I001060 | 5805
| 6. Rozdělovače a příslušenství | Rozdělovač - s vývody EK - 3/4"xEK; 2cestný; nikl | IVAR.CS 200 N | 1 | niklovaná mosaz CW617N, O-kroužek EPDM | 501705N | 418
| 6. Rozdělovače a příslušenství | Rozdělovač - s vývody EK - 3/4"xEK; 3cestný; nikl | IVAR.CS 200 N | 1 | niklovaná mosaz CW617N, O-kroužek EPDM | 501707N | 503
| 6. Rozdělovače a příslušenství | Rozdělovač - s vývody EK - 3/4"xEK; 4cestný; nikl | IVAR.CS 200 N | 1 | niklovaná mosaz CW617N, O-kroužek EPDM | 501709N | 649
| 6. Rozdělovače a příslušenství | Rozdělovač - s vývody EK - 1"xEK; 2cestný; nikl | IVAR.CS 200 N | 1 | niklovaná mosaz CW617N, O-kroužek EPDM | 501685N | 473
| 6. Rozdělovače a příslušenství | Rozdělovač - s vývody EK - 1"xEK; 3cestný; nikl | IVAR.CS 200 N | 1 | niklovaná mosaz CW617N, O-kroužek EPDM | 501687N | 589
| 6. Rozdělovače a příslušenství | Rozdělovač - s vývody EK - 1"xEK; 4cestný; nikl | IVAR.CS 200 N | 1 | niklovaná mosaz CW617N, O-kroužek EPDM | 501689N | 751
původně: 506300N | 6. Rozdělovače a příslušenství | Rozdělovač - s uzavíracími ventily - 3/4"xEK; 2cestný; nikl | IVAR.CI 490 N | 1 | niklovaná mosaz CW617N, O-kroužek EPDM, hlava plast ABC | 507300N | 676
původně: 506301N | 6. Rozdělovače a příslušenství | Rozdělovač - s uzavíracími ventily - 3/4"xEK; 3cestný; nikl | IVAR.CI 490 N | 1 | niklovaná mosaz CW617N, O-kroužek EPDM, hlava plast ABC | 507301N | 911
původně: 506302N | 6. Rozdělovače a příslušenství | Rozdělovač - s uzavíracími ventily - 3/4"xEK; 4cestný; nikl | IVAR.CI 490 N | 1 | niklovaná mosaz CW617N, O-kroužek EPDM, hlava plast ABC | 507302N | 1166
původně: 506320N | 6. Rozdělovače a příslušenství | Rozdělovač - s uzavíracími ventily - 1"xEK; 2cestný; nikl | IVAR.CI 490 N | 1 | niklovaná mosaz CW617N, O-kroužek EPDM, hlava plast ABC | 507320N | 748
původně: 506321N | 6. Rozdělovače a příslušenství | Rozdělovač - s uzavíracími ventily - 1"xEK; 3cestný; nikl | IVAR.CI 490 N | 1 | niklovaná mosaz CW617N, O-kroužek EPDM, hlava plast ABC | 507321N | 1022
původně: 506322N | 6. Rozdělovače a příslušenství | Rozdělovač - s uzavíracími ventily - 1"xEK; 4cestný; nikl | IVAR.CI 490 N | 1 | niklovaná mosaz CW617N, O-kroužek EPDM, hlava plast ABC | 507322N | 1272
| 6. Rozdělovače a příslušenství | Rozdělovač - s kulovými uzávěry - 3/4"xEK; 2cestný; nikl | IVAR.KIT CS 200 N | 1 | niklovaná mosaz CW617N, O-kroužek EPDM | KIT501705N | 992
| 6. Rozdělovače a příslušenství | Rozdělovač - s kulovými uzávěry - 3/4"xEK; 3cestný; nikl | IVAR.KIT CS 200 N | 1 | niklovaná mosaz CW617N, O-kroužek EPDM | KIT501707N | 1364
| 6. Rozdělovače a příslušenství | Rozdělovač - s kulovými uzávěry - 3/4"xEK; 4cestný; nikl | IVAR.KIT CS 200 N | 1 | niklovaná mosaz CW617N, O-kroužek EPDM | KIT501709N | 1797
| 6. Rozdělovače a příslušenství | Rozdělovač - s kulovými uzávěry - 1"xEK; 2cestný; nikl | IVAR.KIT CS 200 N | 1 | niklovaná mosaz CW617N, O-kroužek EPDM | KIT501685N | 1084
| 6. Rozdělovače a příslušenství | Rozdělovač - s kulovými uzávěry - 1"xEK; 3cestný; nikl | IVAR.KIT CS 200 N | 1 | niklovaná mosaz CW617N, O-kroužek EPDM | KIT501687N | 1450
| 6. Rozdělovače a příslušenství | Rozdělovač - s kulovými uzávěry - 1"xEK; 4cestný; nikl | IVAR.KIT CS 200 N | 1 | niklovaná mosaz CW617N, O-kroužek EPDM | KIT501689N | 1899
| 6. Rozdělovače a příslušenství | Rozdělovač - neosazený - 1"x1/2"; 2cestný; nikl | IVAR.CS 501 N | 1 | niklovaná mosaz CW617N | 501750N | 575
| 6. Rozdělovače a příslušenství | Rozdělovač - neosazený - 1"x1/2"; 3cestný; nikl | IVAR.CS 501 N | 1 | niklovaná mosaz CW617N | 501751N | 802
| 6. Rozdělovače a příslušenství | Rozdělovač - neosazený - 1"x1/2"; 4cestný; nikl | IVAR.CS 501 N | 1 | niklovaná mosaz CW617N | 501752N | 1027
| 6. Rozdělovače a příslušenství | Rozdělovač - neosazený - 1"x1/2"; 5cestný; nikl | IVAR.CS 501 N | 1 | niklovaná mosaz CW617N | 501753N | 1256
| 6. Rozdělovače a příslušenství | Rozdělovač - neosazený - 1"x1/2"; 6cestný; nikl | IVAR.CS 501 N | 1 | niklovaná mosaz CW617N | 501754N | 1481
| 6. Rozdělovače a příslušenství | Rozdělovač - neosazený - 1"x1/2"; 7cestný; nikl | IVAR.CS 501 N | 1 | niklovaná mosaz CW617N | 501755N | 1706
| 6. Rozdělovače a příslušenství | Rozdělovač - neosazený - 1"x1/2"; 8cestný; nikl | IVAR.CS 501 N | 1 | niklovaná mosaz CW617N | 501756N | 1935
| 6. Rozdělovače a příslušenství | Rozdělovač - neosazený - 1"x1/2"; 9cestný; nikl | IVAR.CS 501 N | 1 | niklovaná mosaz CW617N | 501757N | 2162
| 6. Rozdělovače a příslušenství | Rozdělovač - neosazený - 1"x1/2"; 10cestný; nikl | IVAR.CS 501 N | 1 | niklovaná mosaz CW617N | 501758N | 2390
| 6. Rozdělovače a příslušenství | Rozdělovač - neosazený - 5/4"x1/2"; 2cestný; nikl | IVAR.CS 501 N | 1 | niklovaná mosaz CW617N | 400362N | 844
| 6. Rozdělovače a příslušenství | Rozdělovač - neosazený - 5/4"x1/2"; 3cestný; nikl | IVAR.CS 501 N | 1 | niklovaná mosaz CW617N | 400363N | 1177
| 6. Rozdělovače a příslušenství | Rozdělovač - neosazený - 5/4"x1/2"; 4cestný; nikl | IVAR.CS 501 N | 1 | niklovaná mosaz CW617N | 400364N | 1511
| 6. Rozdělovače a příslušenství | Rozdělovač - neosazený - 5/4"x1/2"; 5cestný; nikl | IVAR.CS 501 N | 1 | niklovaná mosaz CW617N | 400365N | 1845
| 6. Rozdělovače a příslušenství | Rozdělovač - neosazený - 5/4"x1/2"; 6cestný; nikl | IVAR.CS 501 N | 1 | niklovaná mosaz CW617N | 400366N | 2179
| 6. Rozdělovače a příslušenství | Rozdělovač - neosazený - 5/4"x1/2"; 7cestný; nikl | IVAR.CS 501 N | 1 | niklovaná mosaz CW617N | 400367N | 2509
| 6. Rozdělovače a příslušenství | Rozdělovač - neosazený - 5/4"x1/2"; 8cestný; nikl | IVAR.CS 501 N | 1 | niklovaná mosaz CW617N | 400368N | 2846
| 6. Rozdělovače a příslušenství | Rozdělovač - neosazený - 5/4"x1/2"; 9cestný; nikl | IVAR.CS 501 N | 1 | niklovaná mosaz CW617N | 400369N | 3179
| 6. Rozdělovače a příslušenství | Rozdělovač - neosazený - 5/4"x1/2"; 10cestný; nikl | IVAR.CS 501 N | 1 | niklovaná mosaz CW617N | 400370N | 3514
| 6. Rozdělovače a příslušenství | Rozdělovač - neosazený - 5/4"x1/2"; 11cestný; nikl | IVAR.CS 501 N | 1 | niklovaná mosaz CW617N | 400371N | 3847
| 6. Rozdělovače a příslušenství | Rozdělovač - neosazený - 5/4"x1/2"; 12cestný; nikl | IVAR.CS 501 N | 1 | niklovaná mosaz CW617N | 400372N | 4179
| 6. Rozdělovače a příslušenství | Rozdělovač - s vývody EK - 1"xEK; 2cestný; nikl | IVAR.CS 501 NK | 1 | niklovaná mosaz CW617N | 400392N | 796
| 6. Rozdělovače a příslušenství | Rozdělovač - s vývody EK - 1"xEK; 3cestný; nikl | IVAR.CS 501 NK | 1 | niklovaná mosaz CW617N | 400393N | 1129
| 6. Rozdělovače a příslušenství | Rozdělovač - s vývody EK - 1"xEK; 4cestný; nikl | IVAR.CS 501 NK | 1 | niklovaná mosaz CW617N | 400394N | 1465
| 6. Rozdělovače a příslušenství | Rozdělovač - s vývody EK - 1"xEK; 5cestný; nikl | IVAR.CS 501 NK | 1 | niklovaná mosaz CW617N | 400395N | 1798
| 6. Rozdělovače a příslušenství | Rozdělovač - s vývody EK - 1"xEK; 6cestný; nikl | IVAR.CS 501 NK | 1 | niklovaná mosaz CW617N | 400396N | 2132
| 6. Rozdělovače a příslušenství | Rozdělovač - s vývody EK - 1"xEK; 7cestný; nikl | IVAR.CS 501 NK | 1 | niklovaná mosaz CW617N | 400397N | 2463
| 6. Rozdělovače a příslušenství | Rozdělovač - s vývody EK - 1"xEK; 8cestný; nikl | IVAR.CS 501 NK | 1 | niklovaná mosaz CW617N | 400398N | 2799
| 6. Rozdělovače a příslušenství | Rozdělovač - s vývody EK - 1"xEK; 9cestný; nikl | IVAR.CS 501 NK | 1 | niklovaná mosaz CW617N | 400399N | 3132
| 6. Rozdělovače a příslušenství | Rozdělovač - s vývody EK - 1"xEK; 10cestný; nikl | IVAR.CS 501 NK | 1 | niklovaná mosaz CW617N | 400400N | 3467
| 6. Rozdělovače a příslušenství | Rozdělovač - s vývody EK - 5/4"xEK; 2cestný; nikl | IVAR.CS 501 NK | 1 | niklovaná mosaz CW617N | 400492N | 869
| 6. Rozdělovače a příslušenství | Rozdělovač - s vývody EK - 5/4"xEK; 3cestný; nikl | IVAR.CS 501 NK | 1 | niklovaná mosaz CW617N | 400493N | 1245
| 6. Rozdělovače a příslušenství | Rozdělovač - s vývody EK - 5/4"xEK; 4cestný; nikl | IVAR.CS 501 NK | 1 | niklovaná mosaz CW617N | 400494N | 1606
| 6. Rozdělovače a příslušenství | Rozdělovač - s vývody EK - 5/4"xEK; 5cestný; nikl | IVAR.CS 501 NK | 1 | niklovaná mosaz CW617N | 400495N | 1968
| 6. Rozdělovače a příslušenství | Rozdělovač - s vývody EK - 5/4"xEK; 6cestný; nikl | IVAR.CS 501 NK | 1 | niklovaná mosaz CW617N | 400496N | 2328
| 6. Rozdělovače a příslušenství | Rozdělovač - s vývody EK - 5/4"xEK; 7cestný; nikl | IVAR.CS 501 NK | 1 | niklovaná mosaz CW617N | 400497N | 2687
| 6. Rozdělovače a příslušenství | Rozdělovač - s vývody EK - 5/4"xEK; 8cestný; nikl | IVAR.CS 501 NK | 1 | niklovaná mosaz CW617N | 400498N | 3050
| 6. Rozdělovače a příslušenství | Rozdělovač - s vývody EK - 5/4"xEK; 9cestný; nikl | IVAR.CS 501 NK | 1 | niklovaná mosaz CW617N | 400499N | 3411
| 6. Rozdělovače a příslušenství | Rozdělovač - s vývody EK - 5/4"xEK; 10cestný; nikl | IVAR.CS 501 NK | 1 | niklovaná mosaz CW617N | 400500N | 3772
| 6. Rozdělovače a příslušenství | Rozdělovač - s vývody EK - 5/4"xEK; 11cestný; nikl | IVAR.CS 501 NK | 1 | niklovaná mosaz CW617N | 400501N | 4133
| 6. Rozdělovače a příslušenství | Rozdělovač - s vývody EK - 5/4"xEK; 12cestný; nikl | IVAR.CS 501 NK | 1 | niklovaná mosaz CW617N | 400502N | 4492
| 6. Rozdělovače a příslušenství | Sestava rozdělovač/sběrač - bez skříně - 1xEK; 2cestný; nikl | IVAR.CS 501 NS | 1 | niklovaná mosaz CW617N | 551760N | 3255
| 6. Rozdělovače a příslušenství | Sestava rozdělovač/sběrač - bez skříně - 1xEK; 3cestný; nikl | IVAR.CS 501 NS | 1 | niklovaná mosaz CW617N | 551761N | 3737
| 6. Rozdělovače a příslušenství | Sestava rozdělovač/sběrač - bez skříně - 1xEK; 4cestný; nikl | IVAR.CS 501 NS | 1 | niklovaná mosaz CW617N | 551762N | 4257
| 6. Rozdělovače a příslušenství | Sestava rozdělovač/sběrač - bez skříně - 1xEK; 5cestný; nikl | IVAR.CS 501 NS | 1 | niklovaná mosaz CW617N | 551763N | 4844
| 6. Rozdělovače a příslušenství | Sestava rozdělovač/sběrač - bez skříně - 1xEK; 6cestný; nikl | IVAR.CS 501 NS | 1 | niklovaná mosaz CW617N | 551764N | 5364
| 6. Rozdělovače a příslušenství | Sestava rozdělovač/sběrač - bez skříně - 1xEK; 7cestný; nikl | IVAR.CS 501 NS | 1 | niklovaná mosaz CW617N | 551765N | 5895
| 6. Rozdělovače a příslušenství | Sestava rozdělovač/sběrač - bez skříně - 1xEK; 8cestný; nikl | IVAR.CS 501 NS | 1 | niklovaná mosaz CW617N | 551766N | 6424
| 6. Rozdělovače a příslušenství | Sestava rozdělovač/sběrač - bez skříně - 1xEK; 9cestný; nikl | IVAR.CS 501 NS | 1 | niklovaná mosaz CW617N | 551767N | 6990
| 6. Rozdělovače a příslušenství | Sestava rozdělovač/sběrač - bez skříně - 1xEK; 10cestný; nikl | IVAR.CS 501 NS | 1 | niklovaná mosaz CW617N | 551768N | 7517
| 6. Rozdělovače a příslušenství | Sestava rozdělovač/sběrač - bez skříně - 5/4"xEK; 2cestný; nikl | IVAR.CS 501 NS | 1 | niklovaná mosaz CW617N | 401362N | 5576
| 6. Rozdělovače a příslušenství | Sestava rozdělovač/sběrač - bez skříně - 5/4"xEK; 3cestný; nikl | IVAR.CS 501 NS | 1 | niklovaná mosaz CW617N | 401363N | 6254
| 6. Rozdělovače a příslušenství | Sestava rozdělovač/sběrač - bez skříně - 5/4"xEK; 4cestný; nikl | IVAR.CS 501 NS | 1 | niklovaná mosaz CW617N | 401364N | 6976
| 6. Rozdělovače a příslušenství | Sestava rozdělovač/sběrač - bez skříně - 5/4"xEK; 5cestný; nikl | IVAR.CS 501 NS | 1 | niklovaná mosaz CW617N | 401365N | 7757
| 6. Rozdělovače a příslušenství | Sestava rozdělovač/sběrač - bez skříně - 5/4"xEK; 6cestný; nikl | IVAR.CS 501 NS | 1 | niklovaná mosaz CW617N | 401366N | 8479
| 6. Rozdělovače a příslušenství | Sestava rozdělovač/sběrač - bez skříně - 5/4"xEK; 7cestný; nikl | IVAR.CS 501 NS | 1 | niklovaná mosaz CW617N | 401367N | 9201
| 6. Rozdělovače a příslušenství | Sestava rozdělovač/sběrač - bez skříně - 5/4"xEK; 8cestný; nikl | IVAR.CS 501 NS | 1 | niklovaná mosaz CW617N | 401368N | 9930
| 6. Rozdělovače a příslušenství | Sestava rozdělovač/sběrač - bez skříně - 5/4"xEK; 9cestný; nikl | IVAR.CS 501 NS | 1 | niklovaná mosaz CW617N | 401369N | 10693
| 6. Rozdělovače a příslušenství | Sestava rozdělovač/sběrač - bez skříně - 5/4"xEK; 10cestný; nikl | IVAR.CS 501 NS | 1 | niklovaná mosaz CW617N | 401370N | 11417
| 6. Rozdělovače a příslušenství | Sestava rozdělovač/sběrač pro otopná tělesa - bez skříně - 1xEK; 2cestný; nikl | IVAR.CS 501 ND | 1 | niklovaná mosaz CW617N | 551750N | 4741
| 6. Rozdělovače a příslušenství | Sestava rozdělovač/sběrač pro otopná tělesa - bez skříně - 1xEK; 3cestný; nikl | IVAR.CS 501 ND | 1 | niklovaná mosaz CW617N | 551751N | 4850
| 6. Rozdělovače a příslušenství | Sestava rozdělovač/sběrač pro otopná tělesa - bez skříně - 1xEK; 4cestný; nikl | IVAR.CS 501 ND | 1 | niklovaná mosaz CW617N | 551752N | 5333
| 6. Rozdělovače a příslušenství | Sestava rozdělovač/sběrač pro otopná tělesa - bez skříně - 1xEK; 5cestný; nikl | IVAR.CS 501 ND | 1 | niklovaná mosaz CW617N | 551753N | 5878
| 6. Rozdělovače a příslušenství | Sestava rozdělovač/sběrač pro otopná tělesa - bez skříně - 1xEK; 6cestný; nikl | IVAR.CS 501 ND | 1 | niklovaná mosaz CW617N | 551754N | 6361
| 6. Rozdělovače a příslušenství | Sestava rozdělovač/sběrač pro otopná tělesa - bez skříně - 1xEK; 7cestný; nikl | IVAR.CS 501 ND | 1 | niklovaná mosaz CW617N | 551755N | 6854
| 6. Rozdělovače a příslušenství | Sestava rozdělovač/sběrač pro otopná tělesa - bez skříně - 1xEK; 8cestný; nikl | IVAR.CS 501 ND | 1 | niklovaná mosaz CW617N | 551756N | 7345
| 6. Rozdělovače a příslušenství | Sestava rozdělovač/sběrač pro otopná tělesa - bez skříně - 1xEK; 9cestný; nikl | IVAR.CS 501 ND | 1 | niklovaná mosaz CW617N | 551757N | 7870
| 6. Rozdělovače a příslušenství | Sestava rozdělovač/sběrač pro otopná tělesa - bez skříně - 1xEK; 10cestný; nikl | IVAR.CS 501 ND | 1 | niklovaná mosaz CW617N | 551758N | 8360
| 6. Rozdělovače a příslušenství | Sestava rozdělovač/sběrač pro otopná tělesa - bez skříně - 5/4"xEK; 2cestný; nikl | IVAR.CS 501 ND | 1 | niklovaná mosaz CW617N | 451362N | 6663
| 6. Rozdělovače a příslušenství | Sestava rozdělovač/sběrač pro otopná tělesa - bez skříně - 5/4"xEK; 3cestný; nikl | IVAR.CS 501 ND | 1 | niklovaná mosaz CW617N | 451363N | 7292
| 6. Rozdělovače a příslušenství | Sestava rozdělovač/sběrač pro otopná tělesa - bez skříně - 5/4"xEK; 4cestný; nikl | IVAR.CS 501 ND | 1 | niklovaná mosaz CW617N | 451364N | 7962
| 6. Rozdělovače a příslušenství | Sestava rozdělovač/sběrač pro otopná tělesa - bez skříně - 5/4"xEK; 5cestný; nikl | IVAR.CS 501 ND | 1 | niklovaná mosaz CW617N | 451365N | 8688
| 6. Rozdělovače a příslušenství | Sestava rozdělovač/sběrač pro otopná tělesa - bez skříně - 5/4"xEK; 6cestný; nikl | IVAR.CS 501 ND | 1 | niklovaná mosaz CW617N | 451366N | 9358
| 6. Rozdělovače a příslušenství | Sestava rozdělovač/sběrač pro otopná tělesa - bez skříně - 5/4"xEK; 7cestný; nikl | IVAR.CS 501 ND | 1 | niklovaná mosaz CW617N | 451367N | 10031
| 6. Rozdělovače a příslušenství | Sestava rozdělovač/sběrač pro otopná tělesa - bez skříně - 5/4"xEK; 8cestný; nikl | IVAR.CS 501 ND | 1 | niklovaná mosaz CW617N | 451368N | 10706
| 6. Rozdělovače a příslušenství | Sestava rozdělovač/sběrač pro otopná tělesa - bez skříně - 5/4"xEK; 9cestný; nikl | IVAR.CS 501 ND | 1 | niklovaná mosaz CW617N | 451369N | 11414
| 6. Rozdělovače a příslušenství | Sestava rozdělovač/sběrač pro otopná tělesa - bez skříně - 5/4"xEK; 10cestný; nikl | IVAR.CS 501 ND | 1 | niklovaná mosaz CW617N | 451370N | 12086
| 6. Rozdělovače a příslušenství | Rozdělovač - osazený regulačními šroubeními - 1"xEK; 2cestný; mosaz | IVAR.CI 553 | 1 | mosaz CW617N | 501460 | 1099
| 6. Rozdělovače a příslušenství | Rozdělovač - osazený regulačními šroubeními - 1"xEK; 3cestný; mosaz | IVAR.CI 553 | 1 | mosaz CW617N | 501461 | 1596
| 6. Rozdělovače a příslušenství | Rozdělovač - osazený regulačními šroubeními - 1"xEK; 4cestný; mosaz | IVAR.CI 553 | 1 | mosaz CW617N | 501462 | 2089
| 6. Rozdělovače a příslušenství | Rozdělovač - osazený regulačními šroubeními - 1"xEK; 5cestný; mosaz | IVAR.CI 553 | 1 | mosaz CW617N | 501463 | 2587
| 6. Rozdělovače a příslušenství | Rozdělovač - osazený regulačními šroubeními - 1"xEK; 6cestný; mosaz | IVAR.CI 553 | 1 | mosaz CW617N | 501464 | 3081
| 6. Rozdělovače a příslušenství | Rozdělovač - osazený regulačními šroubeními - 1"xEK; 7cestný; mosaz | IVAR.CI 553 | 1 | mosaz CW617N | 501465 | 3576
| 6. Rozdělovače a příslušenství | Rozdělovač - osazený regulačními šroubeními - 1"xEK; 8cestný; mosaz | IVAR.CI 553 | 1 | mosaz CW617N | 501466 | 4073
| 6. Rozdělovače a příslušenství | Rozdělovač - osazený regulačními šroubeními - 1"xEK; 9cestný; mosaz | IVAR.CI 553 | 1 | mosaz CW617N | 501467 | 4568
| 6. Rozdělovače a příslušenství | Rozdělovač - osazený regulačními šroubeními - 1"xEK; 10cestný; mosaz | IVAR.CI 553 | 1 | mosaz CW617N | 501468 | 5063
| 6. Rozdělovače a příslušenství | Rozdělovač - osazený regulačními šroubeními - 1"xEK; 11cestný; mosaz | IVAR.CI 553 | 1 | mosaz CW617N | 501469 | 5560
| 6. Rozdělovače a příslušenství | Rozdělovač - osazený regulačními šroubeními - 1"xEK; 12cestný; mosaz | IVAR.CI 553 | 1 | mosaz CW617N | 501470 | 6056
| 6. Rozdělovače a příslušenství | Rozdělovač - osazený regulačními šroubeními - 5/4"xEK; 2cestný; mosaz | IVAR.CI 553 | 1 | mosaz CW617N | 400002 | 1701
| 6. Rozdělovače a příslušenství | Rozdělovač - osazený regulačními šroubeními - 5/4"xEK; 3cestný; mosaz | IVAR.CI 553 | 1 | mosaz CW617N | 400003 | 2293
| 6. Rozdělovače a příslušenství | Rozdělovač - osazený regulačními šroubeními - 5/4"xEK; 4cestný; mosaz | IVAR.CI 553 | 1 | mosaz CW617N | 400004 | 2888
| 6. Rozdělovače a příslušenství | Rozdělovač - osazený regulačními šroubeními - 5/4"xEK; 5cestný; mosaz | IVAR.CI 553 | 1 | mosaz CW617N | 400005 | 3480
| 6. Rozdělovače a příslušenství | Rozdělovač - osazený regulačními šroubeními - 5/4"xEK; 6cestný; mosaz | IVAR.CI 553 | 1 | mosaz CW617N | 400006 | 4074
| 6. Rozdělovače a příslušenství | Rozdělovač - osazený regulačními šroubeními - 5/4"xEK; 7cestný; mosaz | IVAR.CI 553 | 1 | mosaz CW617N | 400007 | 4668
| 6. Rozdělovače a příslušenství | Rozdělovač - osazený regulačními šroubeními - 5/4"xEK; 8cestný; mosaz | IVAR.CI 553 | 1 | mosaz CW617N | 400008 | 5261
| 6. Rozdělovače a příslušenství | Rozdělovač - osazený regulačními šroubeními - 5/4"xEK; 9cestný; mosaz | IVAR.CI 553 | 1 | mosaz CW617N | 400009 | 5856
| 6. Rozdělovače a příslušenství | Rozdělovač - osazený regulačními šroubeními - 5/4"xEK; 10cestný; mosaz | IVAR.CI 553 | 1 | mosaz CW617N | 400010 | 6447
| 6. Rozdělovače a příslušenství | Rozdělovač - osazený regulačními šroubeními - 5/4"xEK; 11cestný; mosaz | IVAR.CI 553 | 1 | mosaz CW617N | 400011 | 7042
| 6. Rozdělovače a příslušenství | Rozdělovač - osazený regulačními šroubeními - 5/4"xEK; 12cestný; mosaz | IVAR.CI 553 | 1 | mosaz CW617N | 400012 | 7633
| 6. Rozdělovače a příslušenství | Sběrač - osazený uzavíracími ventily - 1"xEK; 2cestný; mosaz | IVAR.CS 553 | 1 | mosaz CW617N | 501670 | 1355
| 6. Rozdělovače a příslušenství | Sběrač - osazený uzavíracími ventily - 1"xEK; 3cestný; mosaz | IVAR.CS 553 | 1 | mosaz CW617N | 501671 | 1979
| 6. Rozdělovače a příslušenství | Sběrač - osazený uzavíracími ventily - 1"xEK; 4cestný; mosaz | IVAR.CS 553 | 1 | mosaz CW617N | 501672 | 2529
| 6. Rozdělovače a příslušenství | Sběrač - osazený uzavíracími ventily - 1"xEK; 5cestný; mosaz | IVAR.CS 553 | 1 | mosaz CW617N | 501673 | 3104
| 6. Rozdělovače a příslušenství | Sběrač - osazený uzavíracími ventily - 1"xEK; 6cestný; mosaz | IVAR.CS 553 | 1 | mosaz CW617N | 501674 | 3680
| 6. Rozdělovače a příslušenství | Sběrač - osazený uzavíracími ventily - 1"xEK; 7cestný; mosaz | IVAR.CS 553 | 1 | mosaz CW617N | 501675 | 4256
| 6. Rozdělovače a příslušenství | Sběrač - osazený uzavíracími ventily - 1"xEK; 8cestný; mosaz | IVAR.CS 553 | 1 | mosaz CW617N | 501676 | 4832
| 6. Rozdělovače a příslušenství | Sběrač - osazený uzavíracími ventily - 1"xEK; 9cestný; mosaz | IVAR.CS 553 | 1 | mosaz CW617N | 501677 | 5407
| 6. Rozdělovače a příslušenství | Sběrač - osazený uzavíracími ventily - 1"xEK; 10cestný; mosaz | IVAR.CS 553 | 1 | mosaz CW617N | 501678 | 6340
| 6. Rozdělovače a příslušenství | Sběrač - osazený uzavíracími ventily - 1"xEK; 11cestný; mosaz | IVAR.CS 553 | 1 | mosaz CW617N | 501679 | 6965
| 6. Rozdělovače a příslušenství | Sběrač - osazený uzavíracími ventily - 1"xEK; 12cestný; mosaz | IVAR.CS 553 | 1 | mosaz CW617N | 501680 | 7589
| 6. Rozdělovače a příslušenství | Sběrač - osazený uzavíracími ventily - 5/4"xEK; 2cestný; mosaz | IVAR.CS 553 | 1 | mosaz CW617N | 400022 | 1607
| 6. Rozdělovače a příslušenství | Sběrač - osazený uzavíracími ventily - 5/4"xEK; 3cestný; mosaz | IVAR.CS 553 | 1 | mosaz CW617N | 400023 | 2333
| 6. Rozdělovače a příslušenství | Sběrač - osazený uzavíracími ventily - 5/4"xEK; 4cestný; mosaz | IVAR.CS 553 | 1 | mosaz CW617N | 400024 | 3058
| 6. Rozdělovače a příslušenství | Sběrač - osazený uzavíracími ventily - 5/4"xEK; 5cestný; mosaz | IVAR.CS 553 | 1 | mosaz CW617N | 400025 | 3780
| 6. Rozdělovače a příslušenství | Sběrač - osazený uzavíracími ventily - 5/4"xEK; 6cestný; mosaz | IVAR.CS 553 | 1 | mosaz CW617N | 400026 | 4506
| 6. Rozdělovače a příslušenství | Sběrač - osazený uzavíracími ventily - 5/4"xEK; 7cestný; mosaz | IVAR.CS 553 | 1 | mosaz CW617N | 400027 | 5231
| 6. Rozdělovače a příslušenství | Sběrač - osazený uzavíracími ventily - 5/4"xEK; 8cestný; mosaz | IVAR.CS 553 | 1 | mosaz CW617N | 400028 | 5957
| 6. Rozdělovače a příslušenství | Sběrač - osazený uzavíracími ventily - 5/4"xEK; 9cestný; mosaz | IVAR.CS 553 | 1 | mosaz CW617N | 400029 | 6680
| 6. Rozdělovače a příslušenství | Sběrač - osazený uzavíracími ventily - 5/4"xEK; 10cestný; mosaz | IVAR.CS 553 | 1 | mosaz CW617N | 400030 | 7407
| 6. Rozdělovače a příslušenství | Sběrač - osazený uzavíracími ventily - 5/4"xEK; 11cestný; mosaz | IVAR.CS 553 | 1 | mosaz CW617N | 400031 | 8129
| 6. Rozdělovače a příslušenství | Sběrač - osazený uzavíracími ventily - 5/4"xEK; 12cestný; mosaz | IVAR.CS 553 | 1 | mosaz CW617N | 400032 | 8855
| 6. Rozdělovače a příslušenství | Rozdělovač - osazený regulačními průtokoměry - 1"xEK; 2cestný; mosaz | IVAR.CI 553 VP | 1 | mosaz CW617N | 501760 | 1412
| 6. Rozdělovače a příslušenství | Rozdělovač - osazený regulačními průtokoměry - 1"xEK; 3cestný; mosaz | IVAR.CI 553 VP | 1 | mosaz CW617N | 501761 | 1971
| 6. Rozdělovače a příslušenství | Rozdělovač - osazený regulačními průtokoměry - 1"xEK; 4cestný; mosaz | IVAR.CI 553 VP | 1 | mosaz CW617N | 501762 | 2624
| 6. Rozdělovače a příslušenství | Rozdělovač - osazený regulačními průtokoměry - 1"xEK; 5cestný; mosaz | IVAR.CI 553 VP | 1 | mosaz CW617N | 501763 | 3243
| 6. Rozdělovače a příslušenství | Rozdělovač - osazený regulačními průtokoměry - 1"xEK; 6cestný; mosaz | IVAR.CI 553 VP | 1 | mosaz CW617N | 501764 | 3846
| 6. Rozdělovače a příslušenství | Rozdělovač - osazený regulačními průtokoměry - 1"xEK; 7cestný; mosaz | IVAR.CI 553 VP | 1 | mosaz CW617N | 501765 | 4459
| 6. Rozdělovače a příslušenství | Rozdělovač - osazený regulačními průtokoměry - 1"xEK; 8cestný; mosaz | IVAR.CI 553 VP | 1 | mosaz CW617N | 501766 | 5066
| 6. Rozdělovače a příslušenství | Rozdělovač - osazený regulačními průtokoměry - 1"xEK; 9cestný; mosaz | IVAR.CI 553 VP | 1 | mosaz CW617N | 501767 | 5714
| 6. Rozdělovače a příslušenství | Rozdělovač - osazený regulačními průtokoměry - 1"xEK; 10cestný; mosaz | IVAR.CI 553 VP | 1 | mosaz CW617N | 501768 | 6318
| 6. Rozdělovače a příslušenství | Rozdělovač - osazený regulačními průtokoměry - 1"xEK; 11cestný; mosaz | IVAR.CI 553 VP | 1 | mosaz CW617N | 501769 | 6930
| 6. Rozdělovače a příslušenství | Rozdělovač - osazený regulačními průtokoměry - 1"xEK; 12cestný; mosaz | IVAR.CI 553 VP | 1 | mosaz CW617N | 501770 | 7476
| 6. Rozdělovače a příslušenství | Rozdělovač - osazený regulačními průtokoměry - 5/4"xEK; 2cestný; mosaz | IVAR.CI 553 VP | 1 | mosaz CW617N | 502532 | 1608
| 6. Rozdělovače a příslušenství | Rozdělovač - osazený regulačními průtokoměry - 5/4"xEK; 3cestný; mosaz | IVAR.CI 553 VP | 1 | mosaz CW617N | 502533 | 2240
| 6. Rozdělovače a příslušenství | Rozdělovač - osazený regulačními průtokoměry - 5/4"xEK; 4cestný; mosaz | IVAR.CI 553 VP | 1 | mosaz CW617N | 502534 | 2918
| 6. Rozdělovače a příslušenství | Rozdělovač - osazený regulačními průtokoměry - 5/4"xEK; 5cestný; mosaz | IVAR.CI 553 VP | 1 | mosaz CW617N | 502535 | 3656
| 6. Rozdělovače a příslušenství | Rozdělovač - osazený regulačními průtokoměry - 5/4"xEK; 6cestný; mosaz | IVAR.CI 553 VP | 1 | mosaz CW617N | 502536 | 4335
| 6. Rozdělovače a příslušenství | Rozdělovač - osazený regulačními průtokoměry - 5/4"xEK; 7cestný; mosaz | IVAR.CI 553 VP | 1 | mosaz CW617N | 502537 | 5022
| 6. Rozdělovače a příslušenství | Rozdělovač - osazený regulačními průtokoměry - 5/4"xEK; 8cestný; mosaz | IVAR.CI 553 VP | 1 | mosaz CW617N | 502538 | 5702
| 6. Rozdělovače a příslušenství | Rozdělovač - osazený regulačními průtokoměry - 5/4"xEK; 9cestný; mosaz | IVAR.CI 553 VP | 1 | mosaz CW617N | 502539 | 6423
| 6. Rozdělovače a příslušenství | Rozdělovač - osazený regulačními průtokoměry - 5/4"xEK; 10cestný; mosaz | IVAR.CI 553 VP | 1 | mosaz CW617N | 502540 | 7102
| 6. Rozdělovače a příslušenství | Rozdělovač - osazený regulačními průtokoměry - 5/4"xEK; 11cestný; mosaz | IVAR.CI 553 VP | 1 | mosaz CW617N | 502541 | 7784
| 6. Rozdělovače a příslušenství | Rozdělovač - osazený regulačními průtokoměry - 5/4"xEK; 12cestný; mosaz | IVAR.CI 553 VP | 1 | mosaz CW617N | 502542 | 8404
| 6. Rozdělovače a příslušenství | Upevňovací konzola - k rozdělovači - 3/4"; jednoduchá | IVAR.AC 609 | 1/100 | pozinkovaná ocel, výstelka pryž | 500901 | 136
| 6. Rozdělovače a příslušenství | Upevňovací konzola - k rozdělovači - 1"; jednoduchá | IVAR.AC 609 | 2/140 | pozinkovaná ocel, výstelka pryž | 500902 | 136
| 6. Rozdělovače a příslušenství | Upevňovací konzola - k rozdělovači - 5/4"; jednoduchá | IVAR.AC 609 | 1/100 | pozinkovaná ocel, výstelka pryž | 500903 | 136
| 6. Rozdělovače a příslušenství | Upevňovací konzola - k rozdělovači - 1"; 200mm; dvojitá | IVAR.AC 610 | 2/40 | pozinkovaná ocel, výstelka pryž | 501098 | 208
| 6. Rozdělovače a příslušenství | Upevňovací konzola - k rozdělovači - 5/4"; 200mm; dvojitá | IVAR.AC 610 | 2/60 | pozinkovaná ocel, výstelka pryž | 501020 | 209
| 6. Rozdělovače a příslušenství | Upevňovací konzola - k rozdělovači - 1"; 250mm; dvojitá | IVAR.AC 611 | 2/40 | pozinkovaná ocel, výstelka pryž | 501218 | 352
| 6. Rozdělovače a příslušenství | Upevňovací konzola - k rozdělovači - 5/4"; 250mm; dvojitá | IVAR.AC 611 | 2/40 | pozinkovaná ocel, výstelka pryž | 501360 | 352
| 6. Rozdělovače a příslušenství | Upevňovací konzola - k rozdělovači - 3/4"; 200mm; dvojitá | IVAR.AC 628 | 2/70 | pozinkovaná ocel, výstelka pryž | 501160 | 246
| 6. Rozdělovače a příslušenství | Upevňovací konzola - k rozdělovači - 1"; 200mm; dvojitá | IVAR.AC 628 | 2/70 | pozinkovaná ocel, výstelka pryž | 501159 | 246
| 6. Rozdělovače a příslušenství | Upevňovací konzola - k rozdělovači - 1"; 200mm; dvojitá | IVAR.AC 628 | 2/70 | pozinkovaná ocel, výstelka pryž | 501639 | 246
| 6. Rozdělovače a příslušenství | Upevňovací konzola - k rozdělovači - 6/4"; jednoduchá | IVAR.AC 629 | 2/50 | pozinkovaná ocel, výstelka pryž | 506196 | 1123
| 6. Rozdělovače a příslušenství | Upevňovací konzola - k rozdělovači - 3/4"; jednoduchá | IVAR.AC 639 | 2/70 | pozinkovaná ocel, výstelka pryž | 502061 | 130
| 6. Rozdělovače a příslušenství | Upevňovací konzola - k rozdělovači - 1"; jednoduchá | IVAR.AC 639 | 2/140 | pozinkovaná ocel, výstelka pryž | 502062 | 130
| 6. Rozdělovače a příslušenství | Sestava rozdělovač/sběrač - skříň P-KLASIK 1 - 1"xEK; 2cestný; mosaz | IVAR.CS 553 DRS | 1 | mosaz CW617N | 553770 | 8378
| 6. Rozdělovače a příslušenství | Sestava rozdělovač/sběrač - skříň P-KLASIK 2 - 1"xEK; 3cestný; mosaz | IVAR.CS 553 DRS | 1 | mosaz CW617N | 553771 | 9626
| 6. Rozdělovače a příslušenství | Sestava rozdělovač/sběrač - skříň P-KLASIK 2 - 1"xEK; 4cestný; mosaz | IVAR.CS 553 DRS | 1 | mosaz CW617N | 553772 | 10520
| 6. Rozdělovače a příslušenství | Sestava rozdělovač/sběrač - skříň P-KLASIK 2 - 1"xEK; 5cestný; mosaz | IVAR.CS 553 DRS | 1 | mosaz CW617N | 553773 | 11493
| 6. Rozdělovače a příslušenství | Sestava rozdělovač/sběrač - skříň P-KLASIK 2 - 1"xEK; 6cestný; mosaz | IVAR.CS 553 DRS | 1 | mosaz CW617N | 553774 | 12410
| 6. Rozdělovače a příslušenství | Sestava rozdělovač/sběrač - skříň P-KLASIK 3 - 1"xEK; 7cestný; mosaz | IVAR.CS 553 DRS | 1 | mosaz CW617N | 553775 | 13915
| 6. Rozdělovače a příslušenství | Sestava rozdělovač/sběrač - skříň P-KLASIK 3 - 1"xEK; 8cestný; mosaz | IVAR.CS 553 DRS | 1 | mosaz CW617N | 553776 | 14835
| 6. Rozdělovače a příslušenství | Sestava rozdělovač/sběrač - skříň P-KLASIK 3 - 1"xEK; 9cestný; mosaz | IVAR.CS 553 DRS | 1 | mosaz CW617N | 553777 | 15791
| 6. Rozdělovače a příslušenství | Sestava rozdělovač/sběrač - skříň P-KLASIK 4 - 1"xEK; 10cestný; mosaz | IVAR.CS 553 DRS | 1 | mosaz CW617N | 553778 | 17914
| 6. Rozdělovače a příslušenství | Sestava rozdělovač/sběrač - skříň P-KLASIK 4 - 1"xEK; 11cestný; mosaz | IVAR.CS 553 DRS | 1 | mosaz CW617N | 553779 | 18881
| 6. Rozdělovače a příslušenství | Sestava rozdělovač/sběrač - skříň P-KLASIK 4 - 1"xEK; 12cestný; mosaz | IVAR.CS 553 DRS | 1 | mosaz CW617N | 553780 | 19791
| 6. Rozdělovače a příslušenství | Sestava rozdělovač/sběrač - skříň N-KLASIK 1 - 1"xEK; 2cestný; mosaz | IVAR.CS 553 DRS | 1 | mosaz CW617N | 553770N | 8378
| 6. Rozdělovače a příslušenství | Sestava rozdělovač/sběrač - skříň N-KLASIK 2 - 1"xEK; 3cestný; mosaz | IVAR.CS 553 DRS | 1 | mosaz CW617N | 553771N | 9626
| 6. Rozdělovače a příslušenství | Sestava rozdělovač/sběrač - skříň N-KLASIK 2 - 1"xEK; 4cestný; mosaz | IVAR.CS 553 DRS | 1 | mosaz CW617N | 553772N | 10520
| 6. Rozdělovače a příslušenství | Sestava rozdělovač/sběrač - skříň N-KLASIK 2 - 1"xEK; 5cestný; mosaz | IVAR.CS 553 DRS | 1 | mosaz CW617N | 553773N | 11493
| 6. Rozdělovače a příslušenství | Sestava rozdělovač/sběrač - skříň N-KLASIK 2 - 1"xEK; 6cestný; mosaz | IVAR.CS 553 DRS | 1 | mosaz CW617N | 553774N | 12410
| 6. Rozdělovače a příslušenství | Sestava rozdělovač/sběrač - skříň N-KLASIK 3 - 1"xEK; 7cestný; mosaz | IVAR.CS 553 DRS | 1 | mosaz CW617N | 553775N | 13915
| 6. Rozdělovače a příslušenství | Sestava rozdělovač/sběrač - skříň N-KLASIK 3 - 1"xEK; 8cestný; mosaz | IVAR.CS 553 DRS | 1 | mosaz CW617N | 553776N | 14835
| 6. Rozdělovače a příslušenství | Sestava rozdělovač/sběrač - skříň N-KLASIK 3 - 1"xEK; 9cestný; mosaz | IVAR.CS 553 DRS | 1 | mosaz CW617N | 553777N | 15791
| 6. Rozdělovače a příslušenství | Sestava rozdělovač/sběrač - skříň N-KLASIK 4 - 1"xEK; 10cestný; mosaz | IVAR.CS 553 DRS | 1 | mosaz CW617N | 553778N | 17914
| 6. Rozdělovače a příslušenství | Sestava rozdělovač/sběrač - skříň N-KLASIK 4 - 1"xEK; 11cestný; mosaz | IVAR.CS 553 DRS | 1 | mosaz CW617N | 553779N | 18881
| 6. Rozdělovače a příslušenství | Sestava rozdělovač/sběrač - skříň N-KLASIK 4 - 1"xEK; 12cestný; mosaz | IVAR.CS 553 DRS | 1 | mosaz CW617N | 553780N | 19791
| 6. Rozdělovače a příslušenství | Sestava rozdělovač/sběrač - bez skříně - 1"xEK; 2cestný; mosaz | IVAR.CS 553 DRS | 1 | mosaz CW617N | 553770BS | 7028
| 6. Rozdělovače a příslušenství | Sestava rozdělovač/sběrač - bez skříně - 1"xEK; 3cestný; mosaz | IVAR.CS 553 DRS | 1 | mosaz CW617N | 553771BS | 8276
| 6. Rozdělovače a příslušenství | Sestava rozdělovač/sběrač - bez skříně - 1"xEK; 4cestný; mosaz | IVAR.CS 553 DRS | 1 | mosaz CW617N | 553772BS | 9170
| 6. Rozdělovače a příslušenství | Sestava rozdělovač/sběrač - bez skříně - 1"xEK; 5cestný; mosaz | IVAR.CS 553 DRS | 1 | mosaz CW617N | 553773BS | 10143
| 6. Rozdělovače a příslušenství | Sestava rozdělovač/sběrač - bez skříně - 1"xEK; 6cestný; mosaz | IVAR.CS 553 DRS | 1 | mosaz CW617N | 553774BS | 11060
| 6. Rozdělovače a příslušenství | Sestava rozdělovač/sběrač - bez skříně - 1"xEK; 7cestný; mosaz | IVAR.CS 553 DRS | 1 | mosaz CW617N | 553775BS | 12565
| 6. Rozdělovače a příslušenství | Sestava rozdělovač/sběrač - bez skříně - 1"xEK; 8cestný; mosaz | IVAR.CS 553 DRS | 1 | mosaz CW617N | 553776BS | 13485
| 6. Rozdělovače a příslušenství | Sestava rozdělovač/sběrač - bez skříně - 1"xEK; 9cestný; mosaz | IVAR.CS 553 DRS | 1 | mosaz CW617N | 553777BS | 14441
| 6. Rozdělovače a příslušenství | Sestava rozdělovač/sběrač - bez skříně - 1"xEK; 10cestný; mosaz | IVAR.CS 553 DRS | 1 | mosaz CW617N | 553778BS | 16564
| 6. Rozdělovače a příslušenství | Sestava rozdělovač/sběrač - bez skříně - 1"xEK; 11cestný; mosaz | IVAR.CS 553 DRS | 1 | mosaz CW617N | 553779BS | 17531
| 6. Rozdělovače a příslušenství | Sestava rozdělovač/sběrač - bez skříně - 1"xEK; 12cestný; mosaz | IVAR.CS 553 DRS | 1 | mosaz CW617N | 553780BS | 18441
| 6. Rozdělovače a příslušenství | Sestava rozdělovač/sběrač - skříň P-KLASIK 1 - 5/4"xEK; 2cestný; mosaz | IVAR.CS 553 DRS | 1 | mosaz CW617N | 400402 | 10640
| 6. Rozdělovače a příslušenství | Sestava rozdělovač/sběrač - skříň P-KLASIK 2 - 5/4"xEK; 3cestný; mosaz | IVAR.CS 553 DRS | 1 | mosaz CW617N | 400403 | 12031
| 6. Rozdělovače a příslušenství | Sestava rozdělovač/sběrač - skříň P-KLASIK 2 - 5/4"xEK; 4cestný; mosaz | IVAR.CS 553 DRS | 1 | mosaz CW617N | 400404 | 13165
| 6. Rozdělovače a příslušenství | Sestava rozdělovač/sběrač - skříň P-KLASIK 2 - 5/4"xEK; 5cestný; mosaz | IVAR.CS 553 DRS | 1 | mosaz CW617N | 400405 | 14348
| 6. Rozdělovače a příslušenství | Sestava rozdělovač/sběrač - skříň P-KLASIK 2 - 5/4"xEK; 6cestný; mosaz | IVAR.CS 553 DRS | 1 | mosaz CW617N | 400406 | 15482
| 6. Rozdělovače a příslušenství | Sestava rozdělovač/sběrač - skříň P-KLASIK 3 - 5/4"xEK; 7cestný; mosaz | IVAR.CS 553 DRS | 1 | mosaz CW617N | 400407 | 17202
| 6. Rozdělovače a příslušenství | Sestava rozdělovač/sběrač - skříň P-KLASIK 3 - 5/4"xEK; 8cestný; mosaz | IVAR.CS 553 DRS | 1 | mosaz CW617N | 400408 | 18338
| 6. Rozdělovače a příslušenství | Sestava rozdělovač/sběrač - skříň P-KLASIK 3 - 5/4"xEK; 9cestný; mosaz | IVAR.CS 553 DRS | 1 | mosaz CW617N | 400409 | 19507
| 6. Rozdělovače a příslušenství | Sestava rozdělovač/sběrač - skříň P-KLASIK 4 - 5/4"xEK; 10cestný; mosaz | IVAR.CS 553 DRS | 1 | mosaz CW617N | 400410 | 21542
| 6. Rozdělovače a příslušenství | Sestava rozdělovač/sběrač - skříň P-KLASIK 4 - 5/4"xEK; 11cestný; mosaz | IVAR.CS 553 DRS | 1 | mosaz CW617N | 400411 | 22677
| 6. Rozdělovače a příslušenství | Sestava rozdělovač/sběrač - skříň P-KLASIK 4 - 5/4"xEK; 12cestný; mosaz | IVAR.CS 553 DRS | 1 | mosaz CW617N | 400412 | 23761
| 6. Rozdělovače a příslušenství | Sestava rozdělovač/sběrač - skříň N-KLASIK 1 - 5/4"xEK; 2cestný; mosaz | IVAR.CS 553 DRS | 1 | mosaz CW617N | 400402N | 10640
| 6. Rozdělovače a příslušenství | Sestava rozdělovač/sběrač - skříň N-KLASIK 2 - 5/4"xEK; 3cestný; mosaz | IVAR.CS 553 DRS | 1 | mosaz CW617N | 400403N | 12031
| 6. Rozdělovače a příslušenství | Sestava rozdělovač/sběrač - skříň N-KLASIK 2 - 5/4"xEK; 4cestný; mosaz | IVAR.CS 553 DRS | 1 | mosaz CW617N | 400404N | 13165
| 6. Rozdělovače a příslušenství | Sestava rozdělovač/sběrač - skříň N-KLASIK 2 - 5/4"xEK; 5cestný; mosaz | IVAR.CS 553 DRS | 1 | mosaz CW617N | 400405N | 14348
| 6. Rozdělovače a příslušenství | Sestava rozdělovač/sběrač - skříň N-KLASIK 2 - 5/4"xEK; 6cestný; mosaz | IVAR.CS 553 DRS | 1 | mosaz CW617N | 400406N | 15482
| 6. Rozdělovače a příslušenství | Sestava rozdělovač/sběrač - skříň N-KLASIK 3 - 5/4"xEK; 7cestný; mosaz | IVAR.CS 553 DRS | 1 | mosaz CW617N | 400407N | 17202
| 6. Rozdělovače a příslušenství | Sestava rozdělovač/sběrač - skříň N-KLASIK 3 - 5/4"xEK; 8cestný; mosaz | IVAR.CS 553 DRS | 1 | mosaz CW617N | 400408N | 18338
| 6. Rozdělovače a příslušenství | Sestava rozdělovač/sběrač - skříň N-KLASIK 3 - 5/4"xEK; 9cestný; mosaz | IVAR.CS 553 DRS | 1 | mosaz CW617N | 400409N | 19507
| 6. Rozdělovače a příslušenství | Sestava rozdělovač/sběrač - skříň N-KLASIK 4 - 5/4"xEK; 10cestný; mosaz | IVAR.CS 553 DRS | 1 | mosaz CW617N | 400410N | 21542
| 6. Rozdělovače a příslušenství | Sestava rozdělovač/sběrač - skříň N-KLASIK 4 - 5/4"xEK; 11cestný; mosaz | IVAR.CS 553 DRS | 1 | mosaz CW617N | 400411N | 22677
| 6. Rozdělovače a příslušenství | Sestava rozdělovač/sběrač - skříň N-KLASIK 4 - 5/4"xEK; 12cestný; mosaz | IVAR.CS 553 DRS | 1 | mosaz CW617N | 400412N | 23761
| 6. Rozdělovače a příslušenství | Sestava rozdělovač/sběrač - bez skříně - 5/4"xEK; 2cestný; mosaz | IVAR.CS 553 DRS | 1 | mosaz CW617N | 400402BS | 9290
| 6. Rozdělovače a příslušenství | Sestava rozdělovač/sběrač - bez skříně - 5/4"xEK; 3cestný; mosaz | IVAR.CS 553 DRS | 1 | mosaz CW617N | 400403BS | 10681
| 6. Rozdělovače a příslušenství | Sestava rozdělovač/sběrač - bez skříně - 5/4"xEK; 4cestný; mosaz | IVAR.CS 553 DRS | 1 | mosaz CW617N | 400404BS | 11815
| 6. Rozdělovače a příslušenství | Sestava rozdělovač/sběrač - bez skříně - 5/4"xEK; 5cestný; mosaz | IVAR.CS 553 DRS | 1 | mosaz CW617N | 400405BS | 12998
| 6. Rozdělovače a příslušenství | Sestava rozdělovač/sběrač - bez skříně - 5/4"xEK; 6cestný; mosaz | IVAR.CS 553 DRS | 1 | mosaz CW617N | 400406BS | 14132
| 6. Rozdělovače a příslušenství | Sestava rozdělovač/sběrač - bez skříně - 5/4"xEK; 7cestný; mosaz | IVAR.CS 553 DRS | 1 | mosaz CW617N | 400407BS | 15852
| 6. Rozdělovače a příslušenství | Sestava rozdělovač/sběrač - bez skříně - 5/4"xEK; 8cestný; mosaz | IVAR.CS 553 DRS | 1 | mosaz CW617N | 400408BS | 16988
| 6. Rozdělovače a příslušenství | Sestava rozdělovač/sběrač - bez skříně - 5/4"xEK; 9cestný; mosaz | IVAR.CS 553 DRS | 1 | mosaz CW617N | 400409BS | 18157
| 6. Rozdělovače a příslušenství | Sestava rozdělovač/sběrač - bez skříně - 5/4"xEK; 10cestný; mosaz | IVAR.CS 553 DRS | 1 | mosaz CW617N | 400410BS | 20192
| 6. Rozdělovače a příslušenství | Sestava rozdělovač/sběrač - bez skříně - 5/4"xEK; 11cestný; mosaz | IVAR.CS 553 DRS | 1 | mosaz CW617N | 400411BS | 21327
| 6. Rozdělovače a příslušenství | Sestava rozdělovač/sběrač - bez skříně - 5/4"xEK; 12cestný; mosaz | IVAR.CS 553 DRS | 1 | mosaz CW617N | 400412BS | 22411
| 6. Rozdělovače a příslušenství | Sestava rozdělovač/sběrač - bez skříně - 1"xEK; 2cestný; mosaz | IVAR.CS 553 D | 1 | mosaz CW617N | 553670 | 2736
| 6. Rozdělovače a příslušenství | Sestava rozdělovač/sběrač - bez skříně - 1"xEK; 3cestný; mosaz | IVAR.CS 553 D | 1 | mosaz CW617N | 553671 | 3771
| 6. Rozdělovače a příslušenství | Sestava rozdělovač/sběrač - bez skříně - 1"xEK; 4cestný; mosaz | IVAR.CS 553 D | 1 | mosaz CW617N | 553672 | 4734
| 6. Rozdělovače a příslušenství | Sestava rozdělovač/sběrač - bez skříně - 1"xEK; 5cestný; mosaz | IVAR.CS 553 D | 1 | mosaz CW617N | 553673 | 5681
| 6. Rozdělovače a příslušenství | Sestava rozdělovač/sběrač - bez skříně - 1"xEK; 6cestný; mosaz | IVAR.CS 553 D | 1 | mosaz CW617N | 553674 | 6669
| 6. Rozdělovače a příslušenství | Sestava rozdělovač/sběrač - bez skříně - 1"xEK; 7cestný; mosaz | IVAR.CS 553 D | 1 | mosaz CW617N | 553675 | 7715
| 6. Rozdělovače a příslušenství | Sestava rozdělovač/sběrač - bez skříně - 1"xEK; 8cestný; mosaz | IVAR.CS 553 D | 1 | mosaz CW617N | 553676 | 8706
| 6. Rozdělovače a příslušenství | Sestava rozdělovač/sběrač - bez skříně - 1"xEK; 9cestný; mosaz | IVAR.CS 553 D | 1 | mosaz CW617N | 553677 | 9702
| 6. Rozdělovače a příslušenství | Sestava rozdělovač/sběrač - bez skříně - 1"xEK; 10cestný; mosaz | IVAR.CS 553 D | 1 | mosaz CW617N | 553678 | 11020
| 6. Rozdělovače a příslušenství | Sestava rozdělovač/sběrač - bez skříně - 1"xEK; 11cestný; mosaz | IVAR.CS 553 D | 1 | mosaz CW617N | 553679 | 12097
| 6. Rozdělovače a příslušenství | Sestava rozdělovač/sběrač - bez skříně - 1"xEK; 12cestný; mosaz | IVAR.CS 553 D | 1 | mosaz CW617N | 553680 | 13131
| 6. Rozdělovače a příslušenství | Sestava rozdělovač/sběrač - bez skříně - 5/4"xEK; 2cestný; mosaz | IVAR.CS 553 D | 1 | mosaz CW617N | 400282 | 3204
| 6. Rozdělovače a příslušenství | Sestava rozdělovač/sběrač - bez skříně - 5/4"xEK; 3cestný; mosaz | IVAR.CS 553 D | 1 | mosaz CW617N | 400283 | 4425
| 6. Rozdělovače a příslušenství | Sestava rozdělovač/sběrač - bez skříně - 5/4"xEK; 4cestný; mosaz | IVAR.CS 553 D | 1 | mosaz CW617N | 400284 | 5646
| 6. Rozdělovače a příslušenství | Sestava rozdělovač/sběrač - bez skříně - 5/4"xEK; 5cestný; mosaz | IVAR.CS 553 D | 1 | mosaz CW617N | 400285 | 6819
| 6. Rozdělovače a příslušenství | Sestava rozdělovač/sběrač - bez skříně - 5/4"xEK; 6cestný; mosaz | IVAR.CS 553 D | 1 | mosaz CW617N | 400286 | 8040
| 6. Rozdělovače a příslušenství | Sestava rozdělovač/sběrač - bez skříně - 5/4"xEK; 7cestný; mosaz | IVAR.CS 553 D | 1 | mosaz CW617N | 400287 | 9319
| 6. Rozdělovače a příslušenství | Sestava rozdělovač/sběrač - bez skříně - 5/4"xEK; 8cestný; mosaz | IVAR.CS 553 D | 1 | mosaz CW617N | 400288 | 10542
| 6. Rozdělovače a příslušenství | Sestava rozdělovač/sběrač - bez skříně - 5/4"xEK; 9cestný; mosaz | IVAR.CS 553 D | 1 | mosaz CW617N | 400289 | 11768
| 6. Rozdělovače a příslušenství | Sestava rozdělovač/sběrač - bez skříně - 5/4"xEK; 10cestný; mosaz | IVAR.CS 553 D | 1 | mosaz CW617N | 400290 | 12990
| 6. Rozdělovače a příslušenství | Sestava rozdělovač/sběrač - bez skříně - 5/4"xEK; 11cestný; mosaz | IVAR.CS 553 D | 1 | mosaz CW617N | 400291 | 14248
| 6. Rozdělovače a příslušenství | Sestava rozdělovač/sběrač - bez skříně - 5/4"xEK; 12cestný; mosaz | IVAR.CS 553 D | 1 | mosaz CW617N | 400292 | 15471
| 6. Rozdělovače a příslušenství | Sestava rozdělovač/sběrač - pro podlahové vytápění - skříň P-KLASIK 1 - 1"xEK; 2cestný; mosaz | IVAR.CS 553 VP | 1 | mosaz CW617N | 553970 | 9106
| 6. Rozdělovače a příslušenství | Sestava rozdělovač/sběrač - pro podlahové vytápění - skříň P-KLASIK 2 - 1"xEK; 3cestný; mosaz | IVAR.CS 553 VP | 1 | mosaz CW617N | 553971 | 10331
| 6. Rozdělovače a příslušenství | Sestava rozdělovač/sběrač - pro podlahové vytápění - skříň P-KLASIK 2 - 1"xEK; 4cestný; mosaz | IVAR.CS 553 VP | 1 | mosaz CW617N | 553972 | 11449
| 6. Rozdělovače a příslušenství | Sestava rozdělovač/sběrač - pro podlahové vytápění - skříň P-KLASIK 2 - 1"xEK; 5cestný; mosaz | IVAR.CS 553 VP | 1 | mosaz CW617N | 553973 | 12480
| 6. Rozdělovače a příslušenství | Sestava rozdělovač/sběrač - pro podlahové vytápění - skříň P-KLASIK 2 - 1"xEK; 6cestný; mosaz | IVAR.CS 553 VP | 1 | mosaz CW617N | 553974 | 13462
| 6. Rozdělovače a příslušenství | Sestava rozdělovač/sběrač - pro podlahové vytápění - skříň P-KLASIK 3 - 1"xEK; 7cestný; mosaz | IVAR.CS 553 VP | 1 | mosaz CW617N | 553975 | 14990
| 6. Rozdělovače a příslušenství | Sestava rozdělovač/sběrač - pro podlahové vytápění - skříň P-KLASIK 3 - 1"xEK; 8cestný; mosaz | IVAR.CS 553 VP | 1 | mosaz CW617N | 553976 | 15971
| 6. Rozdělovače a příslušenství | Sestava rozdělovač/sběrač - pro podlahové vytápění - skříň P-KLASIK 3 - 1"xEK; 9cestný; mosaz | IVAR.CS 553 VP | 1 | mosaz CW617N | 553977 | 16987
| 6. Rozdělovače a příslušenství | Sestava rozdělovač/sběrač - pro podlahové vytápění - skříň P-KLASIK 4 - 1"xEK; 10cestný; mosaz | IVAR.CS 553 VP | 1 | mosaz CW617N | 553978 | 19075
| 6. Rozdělovače a příslušenství | Sestava rozdělovač/sběrač - pro podlahové vytápění - skříň P-KLASIK 4 - 1"xEK; 11cestný; mosaz | IVAR.CS 553 VP | 1 | mosaz CW617N | 553979 | 20048
| 6. Rozdělovače a příslušenství | Sestava rozdělovač/sběrač - pro podlahové vytápění - skříň P-KLASIK 4 - 1"xEK; 12cestný; mosaz | IVAR.CS 553 VP | 1 | mosaz CW617N | 553980 | 21060
| 6. Rozdělovače a příslušenství | Sestava rozdělovač/sběrač - pro podlahové vytápění - skříň N-KLASIK 1 - 1"xEK; 2cestný; mosaz | IVAR.CS 553 VP | 1 | mosaz CW617N | 553970N | 9106
| 6. Rozdělovače a příslušenství | Sestava rozdělovač/sběrač - pro podlahové vytápění - skříň N-KLASIK 2 - 1"xEK; 3cestný; mosaz | IVAR.CS 553 VP | 1 | mosaz CW617N | 553971N | 10331
| 6. Rozdělovače a příslušenství | Sestava rozdělovač/sběrač - pro podlahové vytápění - skříň N-KLASIK 2 - 1"xEK; 4cestný; mosaz | IVAR.CS 553 VP | 1 | mosaz CW617N | 553972N | 11449
| 6. Rozdělovače a příslušenství | Sestava rozdělovač/sběrač - pro podlahové vytápění - skříň N-KLASIK 2 - 1"xEK; 5cestný; mosaz | IVAR.CS 553 VP | 1 | mosaz CW617N | 553973N | 12480
| 6. Rozdělovače a příslušenství | Sestava rozdělovač/sběrač - pro podlahové vytápění - skříň N-KLASIK 2 - 1"xEK; 6cestný; mosaz | IVAR.CS 553 VP | 1 | mosaz CW617N | 553974N | 13462
| 6. Rozdělovače a příslušenství | Sestava rozdělovač/sběrač - pro podlahové vytápění - skříň N-KLASIK 3 - 1"xEK; 7cestný; mosaz | IVAR.CS 553 VP | 1 | mosaz CW617N | 553975N | 14990
| 6. Rozdělovače a příslušenství | Sestava rozdělovač/sběrač - pro podlahové vytápění - skříň N-KLASIK 3 - 1"xEK; 8cestný; mosaz | IVAR.CS 553 VP | 1 | mosaz CW617N | 553976N | 15971
| 6. Rozdělovače a příslušenství | Sestava rozdělovač/sběrač - pro podlahové vytápění - skříň N-KLASIK 3 - 1"xEK; 9cestný; mosaz | IVAR.CS 553 VP | 1 | mosaz CW617N | 553977N | 16987
| 6. Rozdělovače a příslušenství | Sestava rozdělovač/sběrač - pro podlahové vytápění - skříň N-KLASIK 4 - 1"xEK; 10cestný; mosaz | IVAR.CS 553 VP | 1 | mosaz CW617N | 553978N | 19075
| 6. Rozdělovače a příslušenství | Sestava rozdělovač/sběrač - pro podlahové vytápění - skříň N-KLASIK 4 - 1"xEK; 11cestný; mosaz | IVAR.CS 553 VP | 1 | mosaz CW617N | 553979N | 20048
| 6. Rozdělovače a příslušenství | Sestava rozdělovač/sběrač - pro podlahové vytápění - skříň N-KLASIK 4 - 1"xEK; 12cestný; mosaz | IVAR.CS 553 VP | 1 | mosaz CW617N | 553980N | 21060
| 6. Rozdělovače a příslušenství | Sestava rozdělovač/sběrač - pro podlahové vytápění - bez skříně - 1"xEK; 2cestný; mosaz | IVAR.CS 553 VP | 1 | mosaz CW617N | 553970BS | 7756
| 6. Rozdělovače a příslušenství | Sestava rozdělovač/sběrač - pro podlahové vytápění - bez skříně - 1"xEK; 3cestný; mosaz | IVAR.CS 553 VP | 1 | mosaz CW617N | 553971BS | 8981
| 6. Rozdělovače a příslušenství | Sestava rozdělovač/sběrač - pro podlahové vytápění - bez skříně - 1"xEK; 4cestný; mosaz | IVAR.CS 553 VP | 1 | mosaz CW617N | 553972BS | 10099
| 6. Rozdělovače a příslušenství | Sestava rozdělovač/sběrač - pro podlahové vytápění - bez skříně - 1"xEK; 5cestný; mosaz | IVAR.CS 553 VP | 1 | mosaz CW617N | 553973BS | 11130
| 6. Rozdělovače a příslušenství | Sestava rozdělovač/sběrač - pro podlahové vytápění - bez skříně - 1"xEK; 6cestný; mosaz | IVAR.CS 553 VP | 1 | mosaz CW617N | 553974BS | 12112
| 6. Rozdělovače a příslušenství | Sestava rozdělovač/sběrač - pro podlahové vytápění - bez skříně - 1"xEK; 7cestný; mosaz | IVAR.CS 553 VP | 1 | mosaz CW617N | 553975BS | 13640
| 6. Rozdělovače a příslušenství | Sestava rozdělovač/sběrač - pro podlahové vytápění - bez skříně - 1"xEK; 8cestný; mosaz | IVAR.CS 553 VP | 1 | mosaz CW617N | 553976BS | 14621
| 6. Rozdělovače a příslušenství | Sestava rozdělovač/sběrač - pro podlahové vytápění - bez skříně - 1"xEK; 9cestný; mosaz | IVAR.CS 553 VP | 1 | mosaz CW617N | 553977BS | 15637
| 6. Rozdělovače a příslušenství | Sestava rozdělovač/sběrač - pro podlahové vytápění - bez skříně - 1"xEK; 10cestný; mosaz | IVAR.CS 553 VP | 1 | mosaz CW617N | 553978BS | 17725
| 6. Rozdělovače a příslušenství | Sestava rozdělovač/sběrač - pro podlahové vytápění - bez skříně - 1"xEK; 11cestný; mosaz | IVAR.CS 553 VP | 1 | mosaz CW617N | 553979BS | 18698
| 6. Rozdělovače a příslušenství | Sestava rozdělovač/sběrač - pro podlahové vytápění - bez skříně - 1"xEK; 12cestný; mosaz | IVAR.CS 553 VP | 1 | mosaz CW617N | 553980BS | 19710
| 6. Rozdělovače a příslušenství | Sestava rozdělovač/sběrač - bez skříně - 1"xEK; 2cestný; mosaz | IVAR.CS 553 DVP | 1 | mosaz CW617N | 553670DVP | 2937
| 6. Rozdělovače a příslušenství | Sestava rozdělovač/sběrač - bez skříně - 1"xEK; 3cestný; mosaz | IVAR.CS 553 DVP | 1 | mosaz CW617N | 553671DVP | 4073
| 6. Rozdělovače a příslušenství | Sestava rozdělovač/sběrač - bez skříně - 1"xEK; 4cestný; mosaz | IVAR.CS 553 DVP | 1 | mosaz CW617N | 553672DVP | 5364
| 6. Rozdělovače a příslušenství | Sestava rozdělovač/sběrač - bez skříně - 1"xEK; 5cestný; mosaz | IVAR.CS 553 DVP | 1 | mosaz CW617N | 553673DVP | 6452
| 6. Rozdělovače a příslušenství | Sestava rozdělovač/sběrač - bez skříně - 1"xEK; 6cestný; mosaz | IVAR.CS 553 DVP | 1 | mosaz CW617N | 553674DVP | 7584
| 6. Rozdělovače a příslušenství | Sestava rozdělovač/sběrač - bez skříně - 1"xEK; 7cestný; mosaz | IVAR.CS 553 DVP | 1 | mosaz CW617N | 553675DVP | 8773
| 6. Rozdělovače a příslušenství | Sestava rozdělovač/sběrač - bez skříně - 1"xEK; 8cestný; mosaz | IVAR.CS 553 DVP | 1 | mosaz CW617N | 553676DVP | 9714
| 6. Rozdělovače a příslušenství | Sestava rozdělovač/sběrač - bez skříně - 1"xEK; 9cestný; mosaz | IVAR.CS 553 DVP | 1 | mosaz CW617N | 553677DVP | 11045
| 6. Rozdělovače a příslušenství | Sestava rozdělovač/sběrač - bez skříně - 1"xEK; 10cestný; mosaz | IVAR.CS 553 DVP | 1 | mosaz CW617N | 553678DVP | 12486
| 6. Rozdělovače a příslušenství | Sestava rozdělovač/sběrač - bez skříně - 1"xEK; 11cestný; mosaz | IVAR.CS 553 DVP | 1 | mosaz CW617N | 553679DVP | 13698
| 6. Rozdělovače a příslušenství | Sestava rozdělovač/sběrač - bez skříně - 1"xEK; 12cestný; mosaz | IVAR.CS 553 DVP | 1 | mosaz CW617N | 553680DVP | 14866
| 6. Rozdělovače a příslušenství | Sestava rozdělovač/sběrač - bez skříně - 5/4"xEK; 2cestný; mosaz | IVAR.CS 553 DVP | 1 | mosaz CW617N | 400282DVP | 3060
| 6. Rozdělovače a příslušenství | Sestava rozdělovač/sběrač - bez skříně - 5/4"xEK; 3cestný; mosaz | IVAR.CS 553 DVP | 1 | mosaz CW617N | 400283DVP | 4177
| 6. Rozdělovače a příslušenství | Sestava rozdělovač/sběrač - bez skříně - 5/4"xEK; 4cestný; mosaz | IVAR.CS 553 DVP | 1 | mosaz CW617N | 400284DVP | 5294
| 6. Rozdělovače a příslušenství | Sestava rozdělovač/sběrač - bez skříně - 5/4"xEK; 5cestný; mosaz | IVAR.CS 553 DVP | 1 | mosaz CW617N | 400285DVP | 6358
| 6. Rozdělovače a příslušenství | Sestava rozdělovač/sběrač - bez skříně - 5/4"xEK; 6cestný; mosaz | IVAR.CS 553 DVP | 1 | mosaz CW617N | 400286DVP | 7475
| 6. Rozdělovače a příslušenství | Sestava rozdělovač/sběrač - bez skříně - 5/4"xEK; 7cestný; mosaz | IVAR.CS 553 DVP | 1 | mosaz CW617N | 400287DVP | 8655
| 6. Rozdělovače a příslušenství | Sestava rozdělovač/sběrač - bez skříně - 5/4"xEK; 8cestný; mosaz | IVAR.CS 553 DVP | 1 | mosaz CW617N | 400288DVP | 9774
| 6. Rozdělovače a příslušenství | Sestava rozdělovač/sběrač - bez skříně - 5/4"xEK; 9cestný; mosaz | IVAR.CS 553 DVP | 1 | mosaz CW617N | 400289DVP | 10897
| 6. Rozdělovače a příslušenství | Sestava rozdělovač/sběrač - bez skříně - 5/4"xEK; 10cestný; mosaz | IVAR.CS 553 DVP | 1 | mosaz CW617N | 400290DVP | 12016
| 6. Rozdělovače a příslušenství | Sestava rozdělovač/sběrač - bez skříně - 5/4"xEK; 11cestný; mosaz | IVAR.CS 553 DVP | 1 | mosaz CW617N | 400291DVP | 13172
| 6. Rozdělovače a příslušenství | Sestava rozdělovač/sběrač - bez skříně - 5/4"xEK; 12cestný; mosaz | IVAR.CS 553 DVP | 1 | mosaz CW617N | 400292DVP | 14291
| 6. Rozdělovače a příslušenství | Průmyslový rozdělovač - neosazený - 6/4"x3/4"; 2cestný; mosaz | IVAR.CS 500 | 1 | mosaz CW617N | 560022 | 1470
| 6. Rozdělovače a příslušenství | Průmyslový rozdělovač - neosazený - 6/4"x3/4"; 3cestný; mosaz | IVAR.CS 500 | 1 | mosaz CW617N | 560023 | 2009
| 6. Rozdělovače a příslušenství | Průmyslový rozdělovač - neosazený - 6/4"x3/4"; 4cestný; mosaz | IVAR.CS 500 | 1 | mosaz CW617N | 560024 | 2547
| 6. Rozdělovače a příslušenství | Průmyslový rozdělovač - neosazený - 6/4"x3/4"; 5cestný; mosaz | IVAR.CS 500 | 1 | mosaz CW617N | 560025 | 3086
| 6. Rozdělovače a příslušenství | Průmyslový rozdělovač - neosazený - 6/4"x3/4"; 6cestný; mosaz | IVAR.CS 500 | 1 | mosaz CW617N | 560026 | 3623
| 6. Rozdělovače a příslušenství | Průmyslový rozdělovač - neosazený - 6/4"x3/4"; 7cestný; mosaz | IVAR.CS 500 | 1 | mosaz CW617N | 560027 | 4163
| 6. Rozdělovače a příslušenství | Průmyslový rozdělovač - neosazený - 6/4"x3/4"; 8cestný; mosaz | IVAR.CS 500 | 1 | mosaz CW617N | 560028 | 4698
| 6. Rozdělovače a příslušenství | Průmyslový rozdělovač - neosazený - 6/4"x3/4"; 9cestný; mosaz | IVAR.CS 500 | 1 | mosaz CW617N | 560029 | 5237
| 6. Rozdělovače a příslušenství | Průmyslový rozdělovač - neosazený - 6/4"x3/4"; 10cestný; mosaz | IVAR.CS 500 | 1 | mosaz CW617N | 560030 | 5775
| 6. Rozdělovače a příslušenství | Průmyslový rozdělovač - neosazený - 6/4"x3/4"; 11cestný; mosaz | IVAR.CS 500 | 1 | mosaz CW617N | 560031 | 6312
| 6. Rozdělovače a příslušenství | Průmyslový rozdělovač - neosazený - 6/4"x3/4"; 12cestný; mosaz | IVAR.CS 500 | 1 | mosaz CW617N | 560032 | 6850
| 6. Rozdělovače a příslušenství | Průmyslový rozdělovač - neosazený - 6/4"x3/4"; 13cestný; mosaz | IVAR.CS 500 | 1 | mosaz CW617N | 560033 | 7390
| 6. Rozdělovače a příslušenství | Průmyslový rozdělovač - osazený regulačními šroubeními - 6/4"x3/4"; 2cestný; mosaz | IVAR.CI 552 | 1 | mosaz CW617N | 560002 | 2187
| 6. Rozdělovače a příslušenství | Průmyslový rozdělovač - osazený regulačními šroubeními - 6/4"x3/4"; 3cestný; mosaz | IVAR.CI 552 | 1 | mosaz CW617N | 560003 | 3075
| 6. Rozdělovače a příslušenství | Průmyslový rozdělovač - osazený regulačními šroubeními - 6/4"x3/4"; 4cestný; mosaz | IVAR.CI 552 | 1 | mosaz CW617N | 560004 | 3960
| 6. Rozdělovače a příslušenství | Průmyslový rozdělovač - osazený regulačními šroubeními - 6/4"x3/4"; 5cestný; mosaz | IVAR.CI 552 | 1 | mosaz CW617N | 560005 | 4848
| 6. Rozdělovače a příslušenství | Průmyslový rozdělovač - osazený regulačními šroubeními - 6/4"x3/4"; 6cestný; mosaz | IVAR.CI 552 | 1 | mosaz CW617N | 560006 | 5735
| 6. Rozdělovače a příslušenství | Průmyslový rozdělovač - osazený regulačními šroubeními - 6/4"x3/4"; 7cestný; mosaz | IVAR.CI 552 | 1 | mosaz CW617N | 560007 | 6622
| 6. Rozdělovače a příslušenství | Průmyslový rozdělovač - osazený regulačními šroubeními - 6/4"x3/4"; 8cestný; mosaz | IVAR.CI 552 | 1 | mosaz CW617N | 560008 | 7510
| 6. Rozdělovače a příslušenství | Průmyslový rozdělovač - osazený regulačními šroubeními - 6/4"x3/4"; 9cestný; mosaz | IVAR.CI 552 | 1 | mosaz CW617N | 560009 | 8395
| 6. Rozdělovače a příslušenství | Průmyslový rozdělovač - osazený regulačními šroubeními - 6/4"x3/4"; 10cestný; mosaz | IVAR.CI 552 | 1 | mosaz CW617N | 560010 | 9283
| 6. Rozdělovače a příslušenství | Průmyslový rozdělovač - osazený regulačními šroubeními - 6/4"x3/4"; 11cestný; mosaz | IVAR.CI 552 | 1 | mosaz CW617N | 560011 | 10168
| 6. Rozdělovače a příslušenství | Průmyslový rozdělovač - osazený regulačními šroubeními - 6/4"x3/4"; 12cestný; mosaz | IVAR.CI 552 | 1 | mosaz CW617N | 560012 | 11055
| 6. Rozdělovače a příslušenství | Sestava průmyslový rozdělovač/sběrač - bez instalační skříně - 6/4"x3/4"; 2cestný | IVAR.KSA 037 | 1 | mosaz CW617N | KSA0037B02 | 22603
| 6. Rozdělovače a příslušenství | Sestava průmyslový rozdělovač/sběrač - bez instalační skříně - 6/4"x3/4"; 3cestný | IVAR.KSA 037 | 1 | mosaz CW617N | KSA0037B03 | 25428
| 6. Rozdělovače a příslušenství | Sestava průmyslový rozdělovač/sběrač - bez instalační skříně - 6/4"x3/4"; 4cestný | IVAR.KSA 037 | 1 | mosaz CW617N | KSA0037B04 | 28246
| 6. Rozdělovače a příslušenství | Sestava průmyslový rozdělovač/sběrač - bez instalační skříně - 6/4"x3/4"; 5cestný | IVAR.KSA 037 | 1 | mosaz CW617N | KSA0037B05 | 31071
| 6. Rozdělovače a příslušenství | Sestava průmyslový rozdělovač/sběrač - bez instalační skříně - 6/4"x3/4"; 6cestný | IVAR.KSA 037 | 1 | mosaz CW617N | KSA0037B06 | 33896
| 6. Rozdělovače a příslušenství | Sestava průmyslový rozdělovač/sběrač - bez instalační skříně - 6/4"x3/4"; 7cestný | IVAR.KSA 037 | 1 | mosaz CW617N | KSA0037B07 | 36714
| 6. Rozdělovače a příslušenství | Sestava průmyslový rozdělovač/sběrač - bez instalační skříně - 6/4"x3/4"; 8cestný | IVAR.KSA 037 | 1 | mosaz CW617N | KSA0037B08 | 39538
| 6. Rozdělovače a příslušenství | Sestava průmyslový rozdělovač/sběrač - bez instalační skříně - 6/4"x3/4"; 9cestný | IVAR.KSA 037 | 1 | mosaz CW617N | KSA0037B09 | 42359
| 6. Rozdělovače a příslušenství | Sestava průmyslový rozdělovač/sběrač - bez instalační skříně - 6/4"x3/4"; 10cestný | IVAR.KSA 037 | 1 | mosaz CW617N | KSA0037B10 | 45182
| 6. Rozdělovače a příslušenství | Sestava průmyslový rozdělovač/sběrač - bez instalační skříně - 6/4"x3/4"; 11cestný | IVAR.KSA 037 | 1 | mosaz CW617N | KSA0037B11 | 48002
| 6. Rozdělovače a příslušenství | Sestava průmyslový rozdělovač/sběrač - bez instalační skříně - 6/4"x3/4"; 12cestný | IVAR.KSA 037 | 1 | mosaz CW617N | KSA0037B12 | 50827
| 6. Rozdělovače a příslušenství | Sestava průmyslový rozdělovač/sběrač - s regulačními a uzavíracími armaturami - 6/4"x3/4"; 2cestný | IVAR.KSA 035 | 1 | mosaz CW617N | KSA0035B02 | 21031
| 6. Rozdělovače a příslušenství | Sestava průmyslový rozdělovač/sběrač - s regulačními a uzavíracími armaturami - 6/4"x3/4"; 3cestný | IVAR.KSA 035 | 1 | mosaz CW617N | KSA0035B03 | 23153
| 6. Rozdělovače a příslušenství | Sestava průmyslový rozdělovač/sběrač - s regulačními a uzavíracími armaturami - 6/4"x3/4"; 4cestný | IVAR.KSA 035 | 1 | mosaz CW617N | KSA0035B04 | 25268
| 6. Rozdělovače a příslušenství | Sestava průmyslový rozdělovač/sběrač - s regulačními a uzavíracími armaturami - 6/4"x3/4"; 5cestný | IVAR.KSA 035 | 1 | mosaz CW617N | KSA0035B05 | 27390
| 6. Rozdělovače a příslušenství | Sestava průmyslový rozdělovač/sběrač - s regulačními a uzavíracími armaturami - 6/4"x3/4"; 6cestný | IVAR.KSA 035 | 1 | mosaz CW617N | KSA0035B06 | 29512
| 6. Rozdělovače a příslušenství | Sestava průmyslový rozdělovač/sběrač - s regulačními a uzavíracími armaturami - 6/4"x3/4"; 7cestný | IVAR.KSA 035 | 1 | mosaz CW617N | KSA0035B07 | 31628
| 6. Rozdělovače a příslušenství | Sestava průmyslový rozdělovač/sběrač - s regulačními a uzavíracími armaturami - 6/4"x3/4"; 8cestný | IVAR.KSA 035 | 1 | mosaz CW617N | KSA0035B08 | 33749
| 6. Rozdělovače a příslušenství | Sestava průmyslový rozdělovač/sběrač - s regulačními a uzavíracími armaturami - 6/4"x3/4"; 9cestný | IVAR.KSA 035 | 1 | mosaz CW617N | KSA0035B09 | 35867
| 6. Rozdělovače a příslušenství | Sestava průmyslový rozdělovač/sběrač - s regulačními a uzavíracími armaturami - 6/4"x3/4"; 10cestný | IVAR.KSA 035 | 1 | mosaz CW617N | KSA0035B10 | 37988
| 6. Rozdělovače a příslušenství | Sestava průmyslový rozdělovač/sběrač - s regulačními a uzavíracími armaturami - 6/4"x3/4"; 11cestný | IVAR.KSA 035 | 1 | mosaz CW617N | KSA0035B11 | 40105
| 6. Rozdělovače a příslušenství | Sestava průmyslový rozdělovač/sběrač - s regulačními a uzavíracími armaturami - 6/4"x3/4"; 12cestný | IVAR.KSA 035 | 1 | mosaz CW617N | KSA0035B12 | 42228
| 6. Rozdělovače a příslušenství | Sestava modulární rozdělovač/sběrač - 1"xEK; 3cestný; mosaz | IVAR.CI 400 KC | 1 | mosaz CW617N, O-kroužek EPDM | 506875 | 3347
| 6. Rozdělovače a příslušenství | Sestava modulární rozdělovač/sběrač - 1"xEK; 4cestný; mosaz | IVAR.CI 400 KC | 1 | mosaz CW617N, O-kroužek EPDM | 506876 | 4195
| 6. Rozdělovače a příslušenství | Sestava modulární rozdělovač/sběrač - 1"xEK; 5cestný; mosaz | IVAR.CI 400 KC | 1 | mosaz CW617N, O-kroužek EPDM | 506877 | 5044
| 6. Rozdělovače a příslušenství | Sestava modulární rozdělovač/sběrač - 1"xEK; 3cestný; mosaz | IVAR.CI 400 KC SET | 1 | mosaz CW617N, O-kroužek EPDM | KIT506875 | 5201
| 6. Rozdělovače a příslušenství | Sestava modulární rozdělovač/sběrač - 1"xEK; 4cestný; mosaz | IVAR.CI 400 KC SET | 1 | mosaz CW617N, O-kroužek EPDM | KIT506876 | 5936
| 6. Rozdělovače a příslušenství | Sestava modulární rozdělovač/sběrač - 1"xEK; 5cestný; mosaz | IVAR.CI 400 KC SET | 1 | mosaz CW617N, O-kroužek EPDM | KIT506877 | 6672
| 6. Rozdělovače a příslušenství | Sestava modulární rozdělovač/sběrač - 1"xEK; 6cestný; mosaz | IVAR.CI 400 KC SET | 1 | mosaz CW617N, O-kroužek EPDM | KIT5068755 | 8102
| 6. Rozdělovače a příslušenství | Sestava modulární rozdělovač/sběrač - 1"xEK; 7cestný; mosaz | IVAR.CI 400 KC SET | 1 | mosaz CW617N, O-kroužek EPDM | KIT5068756 | 8837
| 6. Rozdělovače a příslušenství | Sestava modulární rozdělovač/sběrač - 1"xEK; 8cestný; mosaz | IVAR.CI 400 KC SET | 1 | mosaz CW617N, O-kroužek EPDM | KIT5068766 | 9572
| 6. Rozdělovače a příslušenství | Sestava modulární rozdělovač/sběrač - 1"xEK; 9cestný; mosaz | IVAR.CI 400 KC SET | 1 | mosaz CW617N, O-kroužek EPDM | KIT5068767 | 10308
| 6. Rozdělovače a příslušenství | Sestava modulární rozdělovač/sběrač - 1"xEK; 10cestný; mosaz | IVAR.CI 400 KC SET | 1 | mosaz CW617N, O-kroužek EPDM | KIT5068777 | 11043
| 6. Rozdělovače a příslušenství | RTL ventil IC-BOX - včetně integrovaného termostatického ventilu; bílá | IVAR.IC-BOX 2 | 1 |  | 506603 | 3771
| 6. Rozdělovače a příslušenství | RTL ventil IC-BOX - včetně integrovaného termostatického ventilu; chrom | IVAR.IC-BOX 2 | 1 |  | 506603CR | 4241
| 6. Rozdělovače a příslušenství | RTL ventil IC-BOX - bílá | IVAR.IC-BOX 3 | 1 |  | 506604 | 3689
| 6. Rozdělovače a příslušenství | RTL ventil IC-BOX - chrom | IVAR.IC-BOX 3 | 1 |  | 506604CR | 4493
| 6. Rozdělovače a příslušenství | UNIMIX - univerzální sestava - skříň P-MAX 2 - 3/4"xEK; 2cestný; DAB.EVOSTA2 40-70/130; mosaz | IVAR.UNIMIX | 1 | mosaz CW617N | 557670U | 24102
| 6. Rozdělovače a příslušenství | UNIMIX - univerzální sestava - skříň P-MAX 3 - 3/4"xEK; 3cestný; DAB.EVOSTA2 40-70/130; mosaz | IVAR.UNIMIX | 1 | mosaz CW617N | 557671U | 25952
| 6. Rozdělovače a příslušenství | UNIMIX - univerzální sestava - skříň P-MAX 3 - 3/4"xEK; 4cestný; DAB.EVOSTA2 40-70/130; mosaz | IVAR.UNIMIX | 1 | mosaz CW617N | 557672U | 26933
| 6. Rozdělovače a příslušenství | UNIMIX - univerzální sestava - skříň P-MAX 3 - 3/4"xEK; 5cestný; DAB.EVOSTA2 40-70/130; mosaz | IVAR.UNIMIX | 1 | mosaz CW617N | 557673U | 27915
| 6. Rozdělovače a příslušenství | UNIMIX - univerzální sestava - skříň P-MAX 3 - 3/4"xEK; 6cestný; DAB.EVOSTA2 40-70/130; mosaz | IVAR.UNIMIX | 1 | mosaz CW617N | 557674U | 28895
| 6. Rozdělovače a příslušenství | UNIMIX - univerzální sestava - skříň P-MAX 3 - 3/4"xEK; 7cestný; DAB.EVOSTA2 40-70/130; mosaz | IVAR.UNIMIX | 1 | mosaz CW617N | 557675U | 29876
| 6. Rozdělovače a příslušenství | UNIMIX - univerzální sestava - skříň P-MAX 3 - 3/4"xEK; 8cestný; DAB.EVOSTA2 40-70/130; mosaz | IVAR.UNIMIX | 1 | mosaz CW617N | 557676U | 30855
| 6. Rozdělovače a příslušenství | UNIMIX - univerzální sestava - skříň P-MAX 4 - 3/4"xEK; 9cestný; DAB.EVOSTA2 40-70/130; mosaz | IVAR.UNIMIX | 1 | mosaz CW617N | 557677U | 32812
| 6. Rozdělovače a příslušenství | UNIMIX - univerzální sestava - skříň P-MAX 4 - 3/4"xEK; 10cestný; DAB.EVOSTA2 40-70/130; mosaz | IVAR.UNIMIX | 1 | mosaz CW617N | 557678U | 33977
| 6. Rozdělovače a příslušenství | UNIMIX - univerzální sestava - skříň P-MAX 4 - 3/4"xEK; 11cestný; DAB.EVOSTA2 40-70/130; mosaz | IVAR.UNIMIX | 1 | mosaz CW617N | 557679U | 34990
| 6. Rozdělovače a příslušenství | UNIMIX - univerzální sestava - skříň P-MAX 4 - 3/4"xEK; 12cestný; DAB.EVOSTA2 40-70/130; mosaz | IVAR.UNIMIX | 1 | mosaz CW617N | 557680U | 35911
| 6. Rozdělovače a příslušenství | UNIMIX - univerzální sestava - skříň N-MAX 2 - 3/4"xEK; 2cestný; DAB.EVOSTA2 40-70/130; mosaz | IVAR.UNIMIX | 1 | mosaz CW617N | 557670UN | 24102
| 6. Rozdělovače a příslušenství | UNIMIX - univerzální sestava - skříň N-MAX 3 - 3/4"xEK; 3cestný; DAB.EVOSTA2 40-70/130; mosaz | IVAR.UNIMIX | 1 | mosaz CW617N | 557671UN | 25952
| 6. Rozdělovače a příslušenství | UNIMIX - univerzální sestava - skříň N-MAX 3 - 3/4"xEK; 4cestný; DAB.EVOSTA2 40-70/130; mosaz | IVAR.UNIMIX | 1 | mosaz CW617N | 557672UN | 26933
| 6. Rozdělovače a příslušenství | UNIMIX - univerzální sestava - skříň N-MAX 3 - 3/4"xEK; 5cestný; DAB.EVOSTA2 40-70/130; mosaz | IVAR.UNIMIX | 1 | mosaz CW617N | 557673UN | 27915
| 6. Rozdělovače a příslušenství | UNIMIX - univerzální sestava - skříň N-MAX 3 - 3/4"xEK; 6cestný; DAB.EVOSTA2 40-70/130; mosaz | IVAR.UNIMIX | 1 | mosaz CW617N | 557674UN | 28895
| 6. Rozdělovače a příslušenství | UNIMIX - univerzální sestava - skříň N-MAX 3 - 3/4"xEK; 7cestný; DAB.EVOSTA2 40-70/130; mosaz | IVAR.UNIMIX | 1 | mosaz CW617N | 557675UN | 29876
| 6. Rozdělovače a příslušenství | UNIMIX - univerzální sestava - skříň N-MAX 3 - 3/4"xEK; 8cestný; DAB.EVOSTA2 40-70/130; mosaz | IVAR.UNIMIX | 1 | mosaz CW617N | 557676UN | 30855
| 6. Rozdělovače a příslušenství | UNIMIX - univerzální sestava - skříň N-MAX 4 - 3/4"xEK; 9cestný; DAB.EVOSTA2 40-70/130; mosaz | IVAR.UNIMIX | 1 | mosaz CW617N | 557677UN | 32812
| 6. Rozdělovače a příslušenství | UNIMIX - univerzální sestava - skříň N-MAX 4 - 3/4"xEK; 10cestný; DAB.EVOSTA2 40-70/130; mosaz | IVAR.UNIMIX | 1 | mosaz CW617N | 557678UN | 33977
| 6. Rozdělovače a příslušenství | UNIMIX - univerzální sestava - skříň N-MAX 4 - 3/4"xEK; 11cestný; DAB.EVOSTA2 40-70/130; mosaz | IVAR.UNIMIX | 1 | mosaz CW617N | 557679UN | 34990
| 6. Rozdělovače a příslušenství | UNIMIX - univerzální sestava - skříň N-MAX 4 - 3/4"xEK; 12cestný; DAB.EVOSTA2 40-70/130; mosaz | IVAR.UNIMIX | 1 | mosaz CW617N | 557680UN | 35911
| 6. Rozdělovače a příslušenství | UNIMIX - univerzální sestava - bez skříně - 3/4"xEK; 2cestný; DAB.EVOSTA2 40-70/130; mosaz | IVAR.UNIMIX | 1 | mosaz CW617N | 557670UBS | 22452
| 6. Rozdělovače a příslušenství | UNIMIX - univerzální sestava - bez skříně - 3/4"xEK; 3cestný; DAB.EVOSTA2 40-70/130; mosaz | IVAR.UNIMIX | 1 | mosaz CW617N | 557671UBS | 24302
| 6. Rozdělovače a příslušenství | UNIMIX - univerzální sestava - bez skříně - 3/4"xEK; 4cestný; DAB.EVOSTA2 40-70/130; mosaz | IVAR.UNIMIX | 1 | mosaz CW617N | 557672UBS | 25283
| 6. Rozdělovače a příslušenství | UNIMIX - univerzální sestava - bez skříně - 3/4"xEK; 5cestný; DAB.EVOSTA2 40-70/130; mosaz | IVAR.UNIMIX | 1 | mosaz CW617N | 557673UBS | 26265
| 6. Rozdělovače a příslušenství | UNIMIX - univerzální sestava - bez skříně - 3/4"xEK; 6cestný; DAB.EVOSTA2 40-70/130; mosaz | IVAR.UNIMIX | 1 | mosaz CW617N | 557674UBS | 27245
| 6. Rozdělovače a příslušenství | UNIMIX - univerzální sestava - bez skříně - 3/4"xEK; 7cestný; DAB.EVOSTA2 40-70/130; mosaz | IVAR.UNIMIX | 1 | mosaz CW617N | 557675UBS | 28226
| 6. Rozdělovače a příslušenství | UNIMIX - univerzální sestava - bez skříně - 3/4"xEK; 8cestný; DAB.EVOSTA2 40-70/130; mosaz | IVAR.UNIMIX | 1 | mosaz CW617N | 557676UBS | 29205
| 6. Rozdělovače a příslušenství | UNIMIX - univerzální sestava - bez skříně - 3/4"xEK; 9cestný; DAB.EVOSTA2 40-70/130; mosaz | IVAR.UNIMIX | 1 | mosaz CW617N | 557677UBS | 31162
| 6. Rozdělovače a příslušenství | UNIMIX - univerzální sestava - bez skříně - 3/4"xEK; 10cestný; DAB.EVOSTA2 40-70/130; mosaz | IVAR.UNIMIX | 1 | mosaz CW617N | 557678UBS | 32327
| 6. Rozdělovače a příslušenství | UNIMIX - univerzální sestava - bez skříně - 3/4"xEK; 11cestný; DAB.EVOSTA2 40-70/130; mosaz | IVAR.UNIMIX | 1 | mosaz CW617N | 557679UBS | 33340
| 6. Rozdělovače a příslušenství | UNIMIX - univerzální sestava - bez skříně - 3/4"xEK; 12cestný; DAB.EVOSTA2 40-70/130; mosaz | IVAR.UNIMIX | 1 | mosaz CW617N | 557680UBS | 34261
| 6. Rozdělovače a příslušenství | Elektrický pohon axiální - 230V | IVAR.UNIMIX SSA 31 | 1 |  | UNIMIXSSA31 | 4084
| 6. Rozdělovače a příslušenství | Elektrotermická hlavice - 0-10V; bez proudu zavřeno | IVAR.TE 3061 | 1 |  | 500887 | viz 4. kapitola
| 6. Rozdělovače a příslušenství | Doplňkový modul rozdělovač/sběrač - pro sestavu UNIMIX - 3/4"x3/4"xEK | IVAR.UNIMIX RS | 1 | niklovaná mosaz CW617N, O-kroužek EPDM | 500456 | 5829
| 6. Rozdělovače a příslušenství | KIT čerpadlového modulu UNIMIX - pro rozdělovací sestavy - 6/4"x1" | IVAR.UM 01 | 1 | niklovaná mosaz CW617N, O-kroužek EPDM | 500438 | 10393
| 6. Rozdělovače a příslušenství | DUAL - sestava pro kombinaci vytápění - bez skříně - 3/4"xEK; 2cestný; mosaz | IVAR.CI 557 KS | 1 | mosaz CW617N | 557670KS | 17390
| 6. Rozdělovače a příslušenství | DUAL - sestava pro kombinaci vytápění - bez skříně - 3/4"xEK; 3cestný; mosaz | IVAR.CI 557 KS | 1 | mosaz CW617N | 557671KS | 18642
| 6. Rozdělovače a příslušenství | DUAL - sestava pro kombinaci vytápění - bez skříně - 3/4"xEK; 4cestný; mosaz | IVAR.CI 557 KS | 1 | mosaz CW617N | 557672KS | 19835
| 6. Rozdělovače a příslušenství | DUAL - sestava pro kombinaci vytápění - bez skříně - 3/4"xEK; 5cestný; mosaz | IVAR.CI 557 KS | 1 | mosaz CW617N | 557673KS | 20934
| 6. Rozdělovače a příslušenství | DUAL - sestava pro kombinaci vytápění - bez skříně - 3/4"xEK; 6cestný; mosaz | IVAR.CI 557 KS | 1 | mosaz CW617N | 557674KS | 22031
| 6. Rozdělovače a příslušenství | DUAL - sestava pro kombinaci vytápění - bez skříně - 3/4"xEK; 7cestný; mosaz | IVAR.CI 557 KS | 1 | mosaz CW617N | 557675KS | 23130
| 6. Rozdělovače a příslušenství | DUAL - sestava pro kombinaci vytápění - bez skříně - 3/4"xEK; 8cestný; mosaz | IVAR.CI 557 KS | 1 | mosaz CW617N | 557676KS | 24173
| 6. Rozdělovače a příslušenství | DUAL - sestava pro kombinaci vytápění - bez skříně - 3/4"xEK; 9cestný; mosaz | IVAR.CI 557 KS | 1 | mosaz CW617N | 557677KS | 25571
| 6. Rozdělovače a příslušenství | DUAL - sestava pro kombinaci vytápění - bez skříně - 3/4"xEK; 10cestný; mosaz | IVAR.CI 557 KS | 1 | mosaz CW617N | 557678KS | 26707
| 6. Rozdělovače a příslušenství | DUAL-MIX - sestava pro kombinaci vytápění - skříň P-MAX 2 - 1"xEK; 2cestný; mosaz | IVAR.CI 557 VP | 1 | mosaz CW617N | 557670VP | 23588
| 6. Rozdělovače a příslušenství | DUAL-MIX - sestava pro kombinaci vytápění - skříň P-MAX 3 - 1"xEK; 3cestný; mosaz | IVAR.CI 557 VP | 1 | mosaz CW617N | 557671VP | 25583
| 6. Rozdělovače a příslušenství | DUAL-MIX - sestava pro kombinaci vytápění - skříň P-MAX 3 - 1"xEK; 4cestný; mosaz | IVAR.CI 557 VP | 1 | mosaz CW617N | 557672VP | 26777
| 6. Rozdělovače a příslušenství | DUAL-MIX - sestava pro kombinaci vytápění - skříň P-MAX 3 - 1"xEK; 5cestný; mosaz | IVAR.CI 557 VP | 1 | mosaz CW617N | 557673VP | 27876
| 6. Rozdělovače a příslušenství | DUAL-MIX - sestava pro kombinaci vytápění - skříň P-MAX 3 - 1"xEK; 6cestný; mosaz | IVAR.CI 557 VP | 1 | mosaz CW617N | 557674VP | 28973
| 6. Rozdělovače a příslušenství | DUAL-MIX - sestava pro kombinaci vytápění - skříň P-MAX 3 - 1"xEK; 7cestný; mosaz | IVAR.CI 557 VP | 1 | mosaz CW617N | 557675VP | 30072
| 6. Rozdělovače a příslušenství | DUAL-MIX - sestava pro kombinaci vytápění - skříň P-MAX 3 - 1"xEK; 8cestný; mosaz | IVAR.CI 557 VP | 1 | mosaz CW617N | 557676VP | 31115
| 6. Rozdělovače a příslušenství | DUAL-MIX - sestava pro kombinaci vytápění - skříň P-MAX 4 - 1"xEK; 9cestný; mosaz | IVAR.CI 557 VP | 1 | mosaz CW617N | 557677VP | 33305
| 6. Rozdělovače a příslušenství | DUAL-MIX - sestava pro kombinaci vytápění - skříň P-MAX 4 - 1"xEK; 10cestný; mosaz | IVAR.CI 557 VP | 1 | mosaz CW617N | 557678VP | 34440
| 6. Rozdělovače a příslušenství | DUAL-MIX - sestava pro kombinaci vytápění - skříň N-MAX 2 - 1"xEK; 2cestný; mosaz | IVAR.CI 557 VP | 1 | mosaz CW617N | 557670VPN | 23588
| 6. Rozdělovače a příslušenství | DUAL-MIX - sestava pro kombinaci vytápění - skříň N-MAX 3 - 1"xEK; 3cestný; mosaz | IVAR.CI 557 VP | 1 | mosaz CW617N | 557671VPN | 25583
| 6. Rozdělovače a příslušenství | DUAL-MIX - sestava pro kombinaci vytápění - skříň N-MAX 3 - 1"xEK; 4cestný; mosaz | IVAR.CI 557 VP | 1 | mosaz CW617N | 557672VPN | 26777
| 6. Rozdělovače a příslušenství | DUAL-MIX - sestava pro kombinaci vytápění - skříň N-MAX 3 - 1"xEK; 5cestný; mosaz | IVAR.CI 557 VP | 1 | mosaz CW617N | 557673VPN | 27876
| 6. Rozdělovače a příslušenství | DUAL-MIX - sestava pro kombinaci vytápění - skříň N-MAX 3 - 1"xEK; 6cestný; mosaz | IVAR.CI 557 VP | 1 | mosaz CW617N | 557674VPN | 28973
| 6. Rozdělovače a příslušenství | DUAL-MIX - sestava pro kombinaci vytápění - skříň N-MAX 3 - 1"xEK; 7cestný; mosaz | IVAR.CI 557 VP | 1 | mosaz CW617N | 557675VPN | 30072
| 6. Rozdělovače a příslušenství | DUAL-MIX - sestava pro kombinaci vytápění - skříň N-MAX 3 - 1"xEK; 8cestný; mosaz | IVAR.CI 557 VP | 1 | mosaz CW617N | 557676VPN | 31115
| 6. Rozdělovače a příslušenství | DUAL-MIX - sestava pro kombinaci vytápění - skříň N-MAX 4 - 1"xEK; 9cestný; mosaz | IVAR.CI 557 VP | 1 | mosaz CW617N | 557677VPN | 33305
| 6. Rozdělovače a příslušenství | DUAL-MIX - sestava pro kombinaci vytápění - skříň N-MAX 4 - 1"xEK; 10cestný; mosaz | IVAR.CI 557 VP | 1 | mosaz CW617N | 557678VPN | 34440
| 6. Rozdělovače a příslušenství | DUAL-MIX - sestava pro kombinaci vytápění - bez skříně - 1"xEK; 2cestný; mosaz | IVAR.CI 557 VP | 1 | mosaz CW617N | 557670VPBS | 21938
| 6. Rozdělovače a příslušenství | DUAL-MIX - sestava pro kombinaci vytápění - bez skříně - 1"xEK; 3cestný; mosaz | IVAR.CI 557 VP | 1 | mosaz CW617N | 557671VPBS | 23933
| 6. Rozdělovače a příslušenství | DUAL-MIX - sestava pro kombinaci vytápění - bez skříně - 1"xEK; 4cestný; mosaz | IVAR.CI 557 VP | 1 | mosaz CW617N | 557672VPBS | 25127
| 6. Rozdělovače a příslušenství | DUAL-MIX - sestava pro kombinaci vytápění - bez skříně - 1"xEK; 5cestný; mosaz | IVAR.CI 557 VP | 1 | mosaz CW617N | 557673VPBS | 26226
| 6. Rozdělovače a příslušenství | DUAL-MIX - sestava pro kombinaci vytápění - bez skříně - 1"xEK; 6cestný; mosaz | IVAR.CI 557 VP | 1 | mosaz CW617N | 557674VPBS | 27323
| 6. Rozdělovače a příslušenství | DUAL-MIX - sestava pro kombinaci vytápění - bez skříně - 1"xEK; 7cestný; mosaz | IVAR.CI 557 VP | 1 | mosaz CW617N | 557675VPBS | 28422
| 6. Rozdělovače a příslušenství | DUAL-MIX - sestava pro kombinaci vytápění - bez skříně - 1"xEK; 8cestný; mosaz | IVAR.CI 557 VP | 1 | mosaz CW617N | 557676VPBS | 29465
| 6. Rozdělovače a příslušenství | DUAL-MIX - sestava pro kombinaci vytápění - bez skříně - 1"xEK; 9cestný; mosaz | IVAR.CI 557 VP | 1 | mosaz CW617N | 557677VPBS | 31655
| 6. Rozdělovače a příslušenství | DUAL-MIX - sestava pro kombinaci vytápění - bez skříně - 1"xEK; 10cestný; mosaz | IVAR.CI 557 VP | 1 | mosaz CW617N | 557678VPBS | 32790
| 6. Rozdělovače a příslušenství | T-kus s teploměrem - EKxEK | IVAR.AC 4615 N | 10/80 | niklovaná mosaz CW617N | 500804 | 547
| 6. Rozdělovače a příslušenství | Šroubení s teploměrem - 5/4"x1" | IVAR.AC 637 N | 9/72 | niklovaná mosaz CW617N | 501356N | 732
| 6. Rozdělovače a příslušenství | Teploměr axiální - 0 °C až +80 °C; D 40mm; bez jímky - pro rozdělovače | IVAR.TP 120 ABJ | 1 |  | 500062 | 281
| 6. Rozdělovače a příslušenství | Příložný teploměr - 0-80 °C | IVAR.AC 690 | 1 |  | 510180 | 505
| 6. Rozdělovače a příslušenství | Teploměr - příložný na potrubí PEX nebo ALPEX - pr. 16-20mm | IVAR.PRTE | 1/10 | plast | 675900 | 282
| 6. Rozdělovače a příslušenství | Elektrotermická hlavice - 230V; bez proudu zavřeno | IVAR.TE 3040 | 1 |  | 501508 | viz 4. kapitola
| 6. Rozdělovače a příslušenství | Elektrotermická hlavice - 230V; bez proudu otevřeno | IVAR.TE 4040 | 1 |  | 501508A | viz 4. kapitola
| 6. Rozdělovače a příslušenství | Elektrotermická hlavice - 24V; bez proudu zavřeno | IVAR.TE 3041 | 1 |  | 501524 | viz 4. kapitola
| 6. Rozdělovače a příslušenství | Elektrotermická hlavice - 24V; bez proudu otevřeno | IVAR.TE 4041 | 1 |  | 501524A | viz 4. kapitola
| 6. Rozdělovače a příslušenství | Elektrotermická hlavice - 12V; bez proudu zavřeno | IVAR.TE 3104 | 1 |  | 501537 | viz 4. kapitola
| 6. Rozdělovače a příslušenství | Elektrotermická hlavice - 12V; bez proudu otevřeno | IVAR.TE 3042 | 1 |  | 501577 | viz 4. kapitola
| 6. Rozdělovače a příslušenství | Elektrotermická hlavice - 0-10V; bez proudu zavřeno | IVAR.TE 3061 | 1 |  | 500887 | viz 4. kapitola
| 6. Rozdělovače a příslušenství | Elektrotermická hlavice - 230V; bez proudu zavřeno | IVAR.TE 3040 IV | 1 |  | 501508E | 769
| 6. Rozdělovače a příslušenství | Termostatická hlavice kapalinová - s kapilárou 2m a jímkou - + 20 °C až + 60 °C | IVAR.T 5011 | 1 |  | 501175 | 1252
| 6. Rozdělovače a příslušenství | Termostatická hlavice kapalinová - s kapilárou 1m a jímkou - + 30 °C až + 50 °C | IVAR.T 5011U | 1 |  | 501175U | 1283
| 6. Rozdělovače a příslušenství | Kulový uzávěr k rozdělovači - 1/2"xEK | IVAR.SF 1325 F | 1 | niklovaná mosaz CW617N | 500893 | 351
| 6. Rozdělovače a příslušenství | Kulový uzávěr k rozdělovači - EKxEK | IVAR.SF 1325 F | 1 | niklovaná mosaz CW617N | 501398 | 287
| 6. Rozdělovače a příslušenství | KIT dvou kulových uzávěrů - se šroubením - 3/4" | IVAR.9723 R | 12/48 | niklovaná mosaz CW617N | 9723R005 | 1347
| 6. Rozdělovače a příslušenství | KIT dvou kulových uzávěrů - se šroubením - 1" | IVAR.9723 R | 12/48 | niklovaná mosaz CW617N | 9723R006 | 2002
| 6. Rozdělovače a příslušenství | KIT dvou kulových uzávěrů - se šroubením - 5/4" | IVAR.9723 R | 8/32 | niklovaná mosaz CW617N | 9723R007 | 3129
| 6. Rozdělovače a příslušenství | Rohové dopojení rozdělovače - 1"x1" | IVAR.AC 619 L | 1 | niklovaná mosaz CW617N | 500528 | 565
| 6. Rozdělovače a příslušenství | Rohové dopojení rozdělovače - 1"x1" | IVAR.AC 619 | 1 | niklovaná mosaz CW617N | 500523 | 415
| 6. Rozdělovače a příslušenství | Rozdělovací kus - k napojení na armatury typu EK - EKx(2xEK) | IVAR.AC 647 | 1 | niklovaná mosaz CW617N | 506138 | 382
| 6. Rozdělovače a příslušenství | Ukončení rozdělovače - 1" - s automatickým odvzdušňovacím ventilem | IVAR.CS 554/1 | 1 | niklovaná mosaz CW617N | 590067CS | 841
| 6. Rozdělovače a příslušenství | Ukončení rozdělovače - 1" - s ručním odvzdušňovacím ventilem | IVAR.AC 657 N | 1 | niklovaná mosaz CW617N | 506235 | 551
| 6. Rozdělovače a příslušenství | Mezikus k rozdělovači - 1"x1" | IVAR.CS 554/3 | 1 | niklovaná mosaz CW617N | 500124 | 1583
| 6. Rozdělovače a příslušenství | Ukončení rozdělovače - 1" | IVAR.AC 630 P | 1 | mosaz CWN617N, plast PA6-30% skleněných vláken | 500980K | 422
| 6. Rozdělovače a příslušenství | By-pass sestava - s přepouštěcím ventilem - 1" - vnější otočné šroubení | IVAR.AC 666 | 1 | niklovaná mosaz CW617N | 500126 | 1620
| 6. Rozdělovače a příslušenství | By-pass sestava - s přepouštěcím ventilem - 1" - vnější otočné šroubení a vypouštěcí ventily, teploměr | IVAR.AC 668 | 1 | niklovaná mosaz CW617N | 500128 | 3891
| 6. Rozdělovače a příslušenství | Příložný termostat - pro oběhová čerpadla - + 17 °C až + 90 °C | IVAR.AC 614 | 1 |  | 580002 | 908
| 6. Rozdělovače a příslušenství | Ovládací termostat - pro oběhová čerpadla - + 25 °C až + 55 °C | IVAR.AC 614 E | 1 |  | 58000E | 1452
| 6. Rozdělovače a příslušenství | Pojistné termostatické čidlo - 1/2"M | IVAR.AC 634 | 1 |  | 580009 | 1205
| 6. Rozdělovače a příslušenství | Pojistné termostatické čidlo - 1/2"M; včetně kabelu | IVAR.AC 613 F | 1 |  | 580014 | 2488
| 6. Rozdělovače a příslušenství | Propojovací krabice elektrických vodičů - 150cm | IVAR.AC 608 | 1 |  | 501370 | 1266
| 6. Rozdělovače a příslušenství | EVOSTA2 40-70/130 1" elektronické oběhové čerpadlo pro otopné a klimatizační systémy | DAB.EVOSTA2 | 1 |  | 60186046 | 4943
| 6. Rozdělovače a příslušenství | EVOSTA2 40-70/180 1" elektronické oběhové čerpadlo pro otopné a klimatizační systémy | DAB.EVOSTA2 | 1 |  | 60185492 | 4943
| 6. Rozdělovače a příslušenství | Regulační průtokoměr - pro rozdělovače IVAR - 1"; EK | IVAR.KIT FLC 20 | 1 | plast PPA, ABC | KIT50620410 | 481
| 6. Rozdělovače a příslušenství | Regulační průtokoměr - pro rozdělovače IVAR - 5/4"; EK | IVAR.KIT FLC 20 | 1 | plast PPA, ABC | KIT50620454 | 505
| 6. Rozdělovače a příslušenství | Průtokoměr - pro rozdělovače IVAR - EKxEK | IVAR.FLC 15 | 1 | niklovaná mosaz CW617N; plast PPA | 500867 | 532
| 6. Rozdělovače a příslušenství | Uzavírací ventil - pro sběrače IVAR - 1"; EK | IVAR.KIT VTC 30 | 1 | mosazCW617N | KIT50092010 | 356
| 6. Rozdělovače a příslušenství | Uzavírací ventil - pro sběrače IVAR - 5/4"; EK | IVAR.KIT VTC 30 | 1 | mosazCW617N | KIT50092054 | 380
| 6. Rozdělovače a příslušenství | Regulační šroubení - pro rozdělovače IVAR - 1"; EK | IVAR.KIT VDC 31 | 1 | mosazCW617N | KIT5504410 | 379
| 6. Rozdělovače a příslušenství | Regulační šroubení - pro rozdělovače IVAR - 5/4"; EK | IVAR.KIT VDC 31 | 1 | mosazCW617N | KIT5504454 | 402
| 6. Rozdělovače a příslušenství | Víčko rozdělovače - 1" | IVAR.AC 601 | 1 | mosazCW617N | 500625 | 162
| 6. Rozdělovače a příslušenství | Směšovací ventil - k sestavám DUAL-MIX - 1"Fx1"Fx1"F | IVAR.MR 01 | 1 | niklovaná mosazCW617N | 501420 | 2159
| 6. Rozdělovače a příslušenství | Termostatický ventil s vyšším průtokem - 3/4" - pro termostatickou hlavici | IVAR.VDS 01 | 1 | niklovaná mosaz CW617N | 500388 | 1579
| 6. Rozdělovače a příslušenství | Termostatický ventil s vyšším průtokem - 3/4" - pro elektrotermickou hlavici | IVAR.VDS 02 | 1 | niklovaná mosaz CW617N | 500388M | 1799
| 6. Rozdělovače a příslušenství | KIT čerpadlového modulu - pro rozdělovací sestavy - 6/4"x1" | IVAR.AC 663 | 1 | niklovaná mosaz CW617N | 501805 | 5614
| 6. Rozdělovače a příslušenství | Vypouštěcí ventil - 1/2"; rohový | IVAR.AC 650 | 1 | niklovaná mosaz CW617N | 501016 | 415
| 7. Plošné vytápění a chlazení | Systémová izolační deska - 1200x600mm (0,72m²); bílá - 9,36m²/13ks | IVAR.TB 20 P 05 | 9,36m²/13ks |  | TB20P05 | 347
| 7. Plošné vytápění a chlazení | Systémová izolační deska - s ochrannou fólií - 1200x600mm (0,72m²); černá - 7,2m²/10ks | IVAR.TH 30 P | 7,2m²/10ks |  | TH30P | 462
| 7. Plošné vytápění a chlazení | Systémová izolační deska - s ochrannou fólií - 1000x500mm (0,50m²); černá - 7,5m²/15ks | IVAR.TH 15 P | 7,5m²/15ks |  | TH15P | 455
| 7. Plošné vytápění a chlazení | Systémová izolační deska - s ochrannou fólií - 1400x800mm (1,12m²); černá - 6,72m²/6ks | IVAR.COMBITOP ND 30 N | 6,72m²/6ks |  | ND30N | 512
| 7. Plošné vytápění a chlazení | Systémová izolační deska - s ochrannou fólií - 1400x800mm (1,12m²); černá - 14,56m²/13ks | IVAR.COMBITOP ND 10 N | 14,56m²/13ks |  | ND10N | 477
| 7. Plošné vytápění a chlazení | Systémová hydroizolační fólie - 1400x800mm (1,12m²) - 145,60m²/130ks | IVAR.SOLOTOP | 145,60m²/130ks |  | SOLOTOP | 315
| 7. Plošné vytápění a chlazení | Systémová izolační deska - suchý systém - 1000x500mm (0,50m²) - 10m²/20ks | IVAR.TR 01-RENOVA | 10m²/20ks |  | TR01 | 361
| 7. Plošné vytápění a chlazení | Odrazový plech k systémové desce IVAR.TR 01-RENOVA - 1000x120x0,40mm - 40m | IVAR.TR 02-RENOVA | 40m | pozinkovaný plech | TR02 | 270
| 7. Plošné vytápění a chlazení | Fólie separační rastrovaná - 0,2x1200mm - 200m² | IVAR.FR | 200m² | LDPE | 601001FR | 54
| 7. Plošné vytápění a chlazení | Fólie separační rastrovaná - 0,2x1200mm; AL - 100m² | IVAR.FRO | 100m² | LDPE-AL-LDPE | 601002FRO | 131
| 7. Plošné vytápění a chlazení | Metalická páska - pro spojování fólií - 55mm x 50m | IVAR.FRP | 1 |  | 601003FRP | 160
| 7. Plošné vytápění a chlazení | Kročejová izolace - 1,5m; 6mm - bal. 75m | IVAR.TDZ | 75m/m² |  | 11730 | 146
| 7. Plošné vytápění a chlazení | Kročejová izolace - 1,0m; 6mm - bal. 50m | IVAR.TDZ | 50m/m² |  | 12450 | 157
| 7. Plošné vytápění a chlazení | Kročejová izolace - 1,0m; 6mm - bal. 12,5m | IVAR.TDZ | 12,5m/m² |  | 12449 | 168
| 7. Plošné vytápění a chlazení | Obvodový dilatační pás - samolepicí s fólií - tl. 10; š. 160mm - 50/250m | IVAR.DP 50 | 50/250m | polyetylenová pěna | DP50 | 36
| 7. Plošné vytápění a chlazení | Středový dilatační profil - samolepicí - tl.=10mm; v=60mm; d=1800mm | IVAR.SDP | 70ks/126m | polyetylenová pěna | 14730 | 143
| 7. Plošné vytápění a chlazení | Středový dilatační profil - samolepicí - tl.=10mm; v=80mm; d=1800mm | IVAR.SDP | 55ks/99m | polyetylenová pěna | 14731 | 179
| 7. Plošné vytápění a chlazení | Fixační příchytka na potrubí - 50mm; přímá | IVAR.PPA | 300/2400 | plast ABS | PPA50 | 4
| 7. Plošné vytápění a chlazení | Fixační příchytka na potrubí - 75mm; přímá | IVAR.PPA | 100/2500 | plast ABS | PPA75 | 4
| 7. Plošné vytápění a chlazení | Fixační příchytka na potrubí - 75mm; lomená | IVAR.PPB | 100/2500 | plast ABS | PPB | 6
| 7. Plošné vytápění a chlazení | Fixační lišta potrubí - 16-18mm - 1m | IVAR.GL | 1m/100 | polyamid se skelnými vlákny | 602000017 | 94
| 7. Plošné vytápění a chlazení | Fixační lišta potrubí hřebenová - 20mm; 2m | IVAR.WL | 1m | plast | BIN-20B50 | 148
| 7. Plošné vytápění a chlazení | Fixační lišta potrubí hřebenová - 25mm; 2m | IVAR.WL | 1m | plast | BIN-25B50 | 214
| 7. Plošné vytápění a chlazení | Fixační třmen potrubí - 16-17mm; pr. 2-3mm | IVAR.CLIP | 100 ks | plast | CLIP17F3 | 11
| 7. Plošné vytápění a chlazení | Fixační třmen potrubí - 20mm; pr. 2-3mm | IVAR.CLIP | 100 ks | plast | CLIP20F3 | 11
| 7. Plošné vytápění a chlazení | Fixační třmen potrubí - 25mm; pr. 3-6mm | IVAR.CLIP | 100 ks | plast | CLIP25F6 | 12
| 7. Plošné vytápění a chlazení | Fixační oblouk potrubí PEX - 16-18mm | IVAR.719 | 10 | plast ABS | 71900102 | 78
| 7. Plošné vytápění a chlazení | Fixační oblouk potrubí PEX - pr. 20mm | IVAR.719 | 50 | plast ABS | 28130748 | 126
| 7. Plošné vytápění a chlazení | Fixační oblouk potrubí PEX - pr. 25mm | IVAR.719 | 50 | plast ABS | 28130027 | 126
| 7. Plošné vytápění a chlazení | Fixační funkční hmoždinka - pr. 8mm | IVAR.PPH | 100 |  | PPH8 | 3
| 7. Plošné vytápění a chlazení | Fixační funkční hmoždinka - pr. 10mm | IVAR.PPH | 50 |  | PPH10 | 3
| 7. Plošné vytápění a chlazení | Fixační funkční hmoždinka - pr. 12mm | IVAR.PPH | 25 |  | PPH12 | 4
| 7. Plošné vytápění a chlazení | Plastifikátor - 10kg | IVAR.PL 10 | 1 kg |  | PL10 | 145
novinka | 7. Plošné vytápění a chlazení | Panel sálavého stropního topení/chlazení - 100x60x3cm; sádrokartonový; aktivní | IVAR.TOP-CLIMA A | 1 (0,6 m2) | sádrokarton, polystyrenová izolace EPS 150, potrubí PE-RT | TOP-A1006 | 3151
novinka | 7. Plošné vytápění a chlazení | Panel sálavého stropního topení/chlazení - 100x120x3cm; sádrokartonový; aktivní | IVAR.TOP-CLIMA A | 1 (1,2m2) | sádrokarton, polystyrenová izolace EPS 150, potrubí PE-RT | TOP-A1012 | 3151
novinka | 7. Plošné vytápění a chlazení | Panel sálavého stropního topení/chlazení - 200x60x3cm; sádrokartonový; aktivní | IVAR.TOP-CLIMA A | 1 (1,2m2) | sádrokarton, polystyrenová izolace EPS 150, potrubí PE-RT | TOP-A2006 | 3151
novinka | 7. Plošné vytápění a chlazení | Panel sálavého stropního topení/chlazení - 200x120x3cm; sádrokartonový; aktivní | IVAR.TOP-CLIMA A | 1 (2,4 m2) | sádrokarton, polystyrenová izolace EPS 150, potrubí PE-RT | TOP-A2012 | 3151
novinka | 7. Plošné vytápění a chlazení | Panel sálavého stropního topení/chlazení - 200x120x3cm; sádrokartonový; pasivní | IVAR.TOP-CLIMA P | 1 (2,4 m2) | sádrokarton, polystyrenová izolace EPS 150 | TOP-P2012 | 1787
novinka | 7. Plošné vytápění a chlazení | Panel sálavého stropního topení/chlazení - 60x60x3cm; ocelový; aktivní/hladký | IVAR.METAL-CLIMA A | 1 (0,36 m2) | ocelový plech, sádrokarton, polystyrenová izolace EPS 150, potrubí PE-RT, barva RAL 9016 | METAL-AL | 7635
novinka | 7. Plošné vytápění a chlazení | Panel stropního vytápění/chlazení - hladký - 60x60x3cm; ocelový; aktivní/perforovaný | IVAR.METAL-CLIMA A | 1 (0,36 m2) | ocelový plech, sádrokarton, polystyrenová izolace EPS 150, potrubí PE-RT, barva RAL 9016 | METAL-AF | 7901
novinka | 7. Plošné vytápění a chlazení | Panel stropního vytápění/chlazení - perforovaný - 60x60x3cm; ocelový; pasivní/hladký | IVAR.METAL-CLIMA P | 1 (0,36 m2) | ocelový plech, sádrokarton, polystyrenová izolace EPS 150, potrubí PE-RT, barva RAL 9016 | METAL-PL | 7635
novinka | 7. Plošné vytápění a chlazení | Panel stropního vytápění/chlazení - hladký - 60x60x3cm; ocelový; pasivní/perforovaný | IVAR.METAL-CLIMA P | 1 (0,36 m2) | ocelový plech, sádrokarton, polystyrenová izolace EPS 150, potrubí PE-RT, barva RAL 9016 | METAL-PF | 7901
| 7. Plošné vytápění a chlazení | Potrubí PEX - s izolačním pláštěm pro rozvody sálavého stropního vytápění/chlazení - 20 x 2; modrá | IVAR.PE-Xa RCB | 50m | nízkohustotní polyethylén PE-LD s ochranným folmem, modrá barva | I-PEXA20RCB25 | 130
| 7. Plošné vytápění a chlazení | Potrubí PEX - s izolačním pláštěm pro rozvody sálavého stropního vytápění/chlazení - 20 x 2; červená | IVAR.PE-Xa RCR | 50m | nízkohustotní polyethylén PE-LD s ochranným filmem, červená barva | I-PEXA20RCR25 | 130
| 7. Plošné vytápění a chlazení | Potrubí PE-RT - pro připojení panelů do rozvodu sálavého stropního vytápění/chlazení- 10x1,3; 200m | IVAR.HK PE-RT | 200m | polyetylén s kyslíkovou bariérou | HK-PERT10R2 | 50
| 7. Plošné vytápění a chlazení | Potrubí PE-RT - pro připojení panelů do rozvodu sálavého stropního vytápění/chlazení - 10x1,3; 1000m | IVAR-HK PE-RT | 1000m | polyetylén s kyslíkovou bariérou | HK-PERT10R10 | 50
| 7. Plošné vytápění a chlazení | Tepelná izolace fitinků - tl.=3mm; š=50mm; 10m | IVAR.ISOL-PPSU | 1m | pěnový polyetylén | ISOL-RACC | 403
| 7. Plošné vytápění a chlazení | Tepelná izolace potrubí - pr. 10mm; tl. 6mm; 2m | IVAR.ISOL-T | 2m | pěnový polyetylén | ISOL-10 | 30
| 7. Plošné vytápění a chlazení | Vsuvka PRESS - 10/1,3x10/1,3 | IVAR.V PPSU2 IC | 1 | PPSU | PPSU2RV | 53
| 7. Plošné vytápění a chlazení | Vsuvka PRESS - 20/2x20/2 | IVAR.V PPSU1 IC | 1 | PPSU | PPSU1RV | 172
| 7. Plošné vytápění a chlazení | Koleno PRESS - 20/2x20/2 | IVAR.K PPSU9 IC | 1 | PPSU | PPSU9RV | 191
| 7. Plošné vytápění a chlazení | Koleno PRESS - redukované - 20/2x10/1,3 | IVAR.KR PPSU6 IC | 1 | PPSU | PPSU6RV | 172
| 7. Plošné vytápění a chlazení | T-kus PRESS - 20/2x20/2x20/2 | IVAR.T PPSU3 IC | 1 | PPSU | PPSU3RV | 255
| 7. Plošné vytápění a chlazení | T-kus PRESS redukovaný - 20/2x10/1,3x20/2 | IVAR.TR PPSU4 IC | 1 | PPSU | PPSU4RV | 191
| 7. Plošné vytápění a chlazení | Rozbočovací kříž - redukovaný - 20/2x10/1,3x20/2x10/1,3 | IVAR.RK PPSU5 IC | 1 | PPSU | PPSU5RV | 351
| 7. Plošné vytápění a chlazení | Lisovací objímka - 10/1,3 | IVAR.O PPSU8 IC | 1 | PPSU | PPSU8RV | 30
| 7. Plošné vytápění a chlazení | Lisovací objímka - 20/2 | IVAR.O PPSU7 IC | 1 | ocel, PPSU | PPSU7RV | 55
| 7. Plošné vytápění a chlazení | Ventil zamezující cirkulaci studené vody - EKxEK | IVAR.AC 618 | 1 | niklovaná mosaz CW617N, uzavírací pvky nerezová ocel, O-kroužek EPDM | 500522 | 1506
| 7. Plošné vytápění a chlazení | Potrubí PEX - pro stěnové-stropní vytápění - 12x2mm - 240m | IVAR.PE-Xc-ST | 240m | zesítěný polyetylén s kyslíkovou bariérou | 28130718 | 56
| 7. Plošné vytápění a chlazení | Fixační lišta - pro potrubí stěnového-stropního vytápění - 900x20x35mm | IVAR.GL-ST | 30 | polyamid se skelnými vlákny | 28130724 | 124
| 7. Plošné vytápění a chlazení | Fixační úchyt oblouku - pro potrubí stěnového-stropního vytápění - pr. 12mm | IVAR.FIX-ST | 50 | plast | 28130723 | 12
| 7. Plošné vytápění a chlazení | Fixační síť - pro stěnové-stropní vytápění - 1000x1mm - 50m² | IVAR.FIXSIT-ST | 50m² | skelné vlákno | 28130726 | 116
vyřazeno | 7. Plošné vytápění a chlazení | Panel sálavého stropního topení/chlazení - 100x60x4,5cm; sádrokarton; aktivní | IVAR.ECO-CLIMA | 1 (0,6 m2) | sádrokarton, polystyrenová izolace EPS 100, potrubí PE-RT | ECO-A1006 | vyřazeno
vyřazeno | 7. Plošné vytápění a chlazení | Panel sálavého stropního topení/chlazení - 100x120x4,5cm; sádrokarton; aktivní | IVAR.ECO-CLIMA | 1 (1,2m2) | sádrokarton, polystyrenová izolace EPS 100, potrubí PE-RT | ECO-A1012 | vyřazeno
vyřazeno | 7. Plošné vytápění a chlazení | Panel sálavého stropního topení/chlazení - 200x60x4,5cm; sádrokarton; aktivní | IVAR.ECO-CLIMA | 1 (1,2m2) | sádrokarton, polystyrenová izolace EPS 100, potrubí PE-RT | ECO-A2006 | vyřazeno
vyřazeno | 7. Plošné vytápění a chlazení | Panel sálavého stropního topení/chlazení - 200x120x4,5cm; sádrokarton; aktivní | IVAR.ECO-CLIMA | 1 (2,4 m2) | sádrokarton, polystyrenová izolace EPS 100, potrubí PE-RT | ECO-A2012 | vyřazeno
vyřazeno | 7. Plošné vytápění a chlazení | Panel sálavého stropního topení/chlazení - 200x120x4,5cm; sádrokarton; pasivní | IVAR.ECO-CLIMA | 1 (2,4 m2) | sádrokarton, polystyrenová izolace EPS 100, potrubí PE-RT | ECO-P2012 | vyřazeno
vyřazeno | 7. Plošné vytápění a chlazení | Panel sálavého stropního topení/chlazení - 100x60x4,5cm; sádrokarton se zvýšenou odolností; aktivní | IVAR.HYDROFIRE-CLIMA | 1 (0,6 m2) | sádrokarton, polystyrenová izolace EPS 100, potrubí PE-RT | HF-A1006 | vyřazeno
vyřazeno | 7. Plošné vytápění a chlazení | Panel sálavého stropního topení/chlazení - 100x120x4,5cm; sádrokarton se zvýšenou odolností; aktivní | IVAR.HYDROFIRE-CLIMA | 1 (1,2m2) | sádrokarton, polystyrenová izolace EPS 100, potrubí PE-RT | HF-A1012 | vyřazeno
vyřazeno | 7. Plošné vytápění a chlazení | Panel sálavého stropního topení/chlazení - 200x60x4,5cm; sádrokarton se zvýšenou odolností; aktivní | IVAR.HYDROFIRE-CLIMA | 1 (1,2m2) | sádrokarton, polystyrenová izolace EPS 100, potrubí PE-RT | HF-A2006 | vyřazeno
vyřazeno | 7. Plošné vytápění a chlazení | Panel sálavého stropního topení/chlazení - 200x120x4,5cm; sádrokarton se zvýšenou odolností; aktivní | IVAR.HYDROFIRE-CLIMA | 1 (2,4 m2) | sádrokarton, polystyrenová izolace EPS 100, potrubí PE-RT | HF-A2012 | vyřazeno
vyřazeno | 7. Plošné vytápění a chlazení | Panel sálavého stropního topení/chlazení - 200x120x4,5cm; sádrokarton se zvýšenou odolností; pasivní | IVAR.HYDROFIRE-CLIMA | 1 (2,4 m2) | sádrokarton, polystyrenová izolace EPS 100, potrubí PE-RT | HF-P2012 | vyřazeno
vyřazeno | 7. Plošné vytápění a chlazení | Panel sálavého stropního topení/chlazení - 60x60x3cm; ocelový; aktivní/hladký | IVAR.EASY-TEC | 1 (0,36 m2) | ocelový plech, polystyrenová izolace EPS 100, potrubí AL | EASYTEC-AF | vyřazeno
vyřazeno | 7. Plošné vytápění a chlazení | Panel stropního vytápění/chlazení - hladký - 60x60x3cm; ocelový; aktivní/vrtaný | IVAR.EASY-TEC | 1 (0,36 m2) | ocelový plech, polystyrenová izolace EPS 100, potrubí AL | EASYTEC-AL | vyřazeno
vyřazeno | 7. Plošné vytápění a chlazení | Panel stropního vytápění/chlazení - perforovaný - 60x60x3cm; ocelový; pasivní/hladký | IVAR.EASY-TEC | 1 (0,36 m2) | ocelový plech, polystyrenová izolace EPS 100, potrubí AL | EASYTEC-PF | vyřazeno
vyřazeno | 7. Plošné vytápění a chlazení | Panel stropního vytápění/chlazení - hladký - 60x60x3cm; ocelový; pasivní/vrtaný | IVAR.EASY-TEC | 1 (0,36 m2) | ocelový plech, polystyrenová izolace EPS 100, potrubí AL | EASYTEC-PL | vyřazeno
vyřazeno | 7. Plošné vytápění a chlazení | Rychlospojka - přímá - 8/1x10/1,3 | IVAR.ALU-RAC | 1 | niklovaná mosaz | 500692 | vyřazeno
| 8. Kotlové a bytové měřicí sestavy | Kotlový modul HEAT BLOC - nesměšovaný - DN 25; bez čerpadla a pohonu | PAW.HEAT BLOC D31-DN25 | 1 | mosaz, izolace EPP | 4436010 | 8652
| 8. Kotlové a bytové měřicí sestavy | Kotlový modul HEAT BLOC - nesměšovaný - DN 25; DAB.EVOSTA2 40-70/180; bez pohonu | PAW.HEAT BLOC D31-DN25 | 1 | mosaz, izolace EPP | 443601070 | 13734
| 8. Kotlové a bytové měřicí sestavy | Kotlový modul HEAT BLOC - nesměšovaný - DN 25; DAB.EVOSTA3 40/180; bez pohonu | PAW.HEAT BLOC D31-DN25 | 1 | mosaz, izolace EPP | 443601040 | 15176
| 8. Kotlové a bytové měřicí sestavy | Kotlový modul HEAT BLOC - nesměšovaný - DN 25; DAB.EVOSTA3 60/180; bez pohonu | PAW.HEAT BLOC D31-DN25 | 1 | mosaz, izolace EPP | 443601060 | 15985
| 8. Kotlové a bytové měřicí sestavy | Kotlový modul HEAT BLOC - 3cestný směšovací ventil - DN 25; bez čerpadla; pohon 230V | PAW.HEAT BLOC M34-MIX3-DN25 | 1 | mosaz, izolace EPP | 4436060 | 18101
| 8. Kotlové a bytové měřicí sestavy | Kotlový modul HEAT BLOC - 3cestný směšovací ventil - DN 25; DAB.EVOSTA2 40-70/180; pohon 230V | PAW.HEAT BLOC M34-MIX3-DN25 | 1 | mosaz, izolace EPP | 443606070 | 23183
| 8. Kotlové a bytové měřicí sestavy | Kotlový modul HEAT BLOC - 3cestný směšovací ventil - DN 25; DAB.EVOSTA3 40/180; pohon 230V | PAW.HEAT BLOC M34-MIX3-DN25 | 1 | mosaz, izolace EPP | 443606040 | 24625
| 8. Kotlové a bytové měřicí sestavy | Kotlový modul HEAT BLOC - 3cestný směšovací ventil - DN 25; DAB.EVOSTA3 60/180; pohon 230V | PAW.HEAT BLOC M34-MIX3-DN25 | 1 | mosaz, izolace EPP | 443606060 | 25434
| 8. Kotlové a bytové měřicí sestavy | Horizontální distribuční rozdělovač - pro kotlové moduly DN 25 - 1"x1"x1" | PAW.HEAT BLOC V23-DN25 | 1 | mosaz, izolace EPP | 433413 | 13872
| 8. Kotlové a bytové měřicí sestavy | Hydraulický oddělovač - pro horizontální distribuční rozdělovač DN 25 - 3500l/h | PAW.HD3500 | 1 | mosaz, izolace EPP | 34421 | 16137
| 8. Kotlové a bytové měřicí sestavy | Vsuvka - 6/4"x6/4"; pro PAW.HD3500 | PAW.VSU | 1 | mosaz, izolace EPP | 548600 | 906
| 8. Kotlové a bytové měřicí sestavy | Sada nástěnných držáků - pro horizontální distribuční rozdělovač - DN 25/DN 32 | PAW.DR 34721 | 1 |  | 34721 | 2002
| 8. Kotlové a bytové měřicí sestavy | Bezpečnostní pojistná skupina - pro horizontální distribuční rozdělovač DN 20 | PAW.PS 5257 | 1 |  | 5257 | 2595
| 8. Kotlové a bytové měřicí sestavy | KIT pro připojení expanzní nádoby - 3/4" | PAW.KEX 7507 | 1 |  | 7507 | 3147
| 8. Kotlové a bytové měřicí sestavy | Kotlový modul - nesměšovaný - DN 32; bez čerpadla | IVAR.KS 55A | 1 | mosaz CW617N, izolace PS | 550610K | 11082
| 8. Kotlové a bytové měřicí sestavy | Kotlový modul - nesměšovaný - DN 32; DAB.EVOSTA3 40/180 | IVAR.KS 55A | 1 | mosaz CW617N, izolace PS | 55A610 | 16935
| 8. Kotlové a bytové měřicí sestavy | Kotlový modul - nesměšovaný - DN 32; DAB.EVOSTA3 60/180 | IVAR.KS 55A | 1 | mosaz CW617N, izolace PS | 55A6105 | 17757
| 8. Kotlové a bytové měřicí sestavy | Kotlový modul - nesměšovaný - DN 32; DAB.EVOSTA2 40-70/180 | IVAR.KS 55A | 1 | mosaz CW617N, izolace PS | 55A6108A | 15453
| 8. Kotlové a bytové měřicí sestavy | Kotlový modul - nesměšovaný s přepouštěcím ventilem - DN 32; bez čerpadla | IVAR.KS 55ABA | 1 | mosaz CW617N, izolace PS | 550611K | 13656
| 8. Kotlové a bytové měřicí sestavy | Kotlový modul - nesměšovaný s přepouštěcím ventilem - DN 32; DAB.EVOSTA3 40/180 | IVAR.KS 55ABA | 1 | mosaz CW617N, izolace PS | 55A611 | 19325
| 8. Kotlové a bytové měřicí sestavy | Kotlový modul - nesměšovaný s přepouštěcím ventilem - DN 32; DAB.EVOSTA3 60/180 | IVAR.KS 55ABA | 1 | mosaz CW617N, izolace PS | 55A6115 | 20147
| 8. Kotlové a bytové měřicí sestavy | Kotlový modul - nesměšovaný s přepouštěcím ventilem - DN 32; DAB.EVOSTA2 40-70/180 | IVAR.KS 55ABA | 1 | mosaz CW617N, izolace PS | 55A6118A | 17843
| 8. Kotlové a bytové měřicí sestavy | Kotlový modul MIX 3 - směšovaný s přepouštěcím ventilem - DN 32; bez čerpadla | IVAR.KS 55A MIX 3 | 1 | mosaz CW617N, izolace PS | 55A620K | 16966
| 8. Kotlové a bytové měřicí sestavy | Kotlový modul MIX 3 - směšovaný s přepouštěcím ventilem - DN 32; DAB.EVOSTA3 40/180 | IVAR.KS 55A MIX 3 | 1 | mosaz CW617N, izolace PS | 55A620 | 21812
| 8. Kotlové a bytové měřicí sestavy | Kotlový modul MIX 3 - směšovaný s přepouštěcím ventilem - DN 32; DAB.EVOSTA3 60/180 | IVAR.KS 55A MIX 3 | 1 | mosaz CW617N, izolace PS | 55A62051 | 22563
| 8. Kotlové a bytové měřicí sestavy | Kotlový modul MIX 3 - směšovaný s přepouštěcím ventilem - DN 32; DAB.EVOSTA2 40-70/180 | IVAR.KS 55A MIX 3 | 1 | mosaz CW617N, izolace PS | 55A62081A | 20473
| 8. Kotlové a bytové měřicí sestavy | Horizontální distribuční rozdělovač - pro kotlové moduly KS - 5/4"Fx5/4"F | IVAR.55 | 1 | mosaz CB753S, izolace PS | 550630 | 6816
| 8. Kotlové a bytové měřicí sestavy | Kotlová sestava - nesměšovaná - DN 32; bez čerpadla | IVAR.KS 550 | 1 | mosaz CW617N, CB753S, izolace PS | 550610B | 18422
| 8. Kotlové a bytové měřicí sestavy | Kotlová sestava - nesměšovaná - DN 32; DAB.EVOSTA3 40/180 | IVAR.KS 550 | 1 | mosaz CW617N, CB753S, izolace PS | 550610 | 23751
| 8. Kotlové a bytové měřicí sestavy | Kotlová sestava - nesměšovaná - DN 32; DAB.EVOSTA3 60/180 | IVAR.KS 550 | 1 | mosaz CW617N, CB753S, izolace PS | 5506105 | 24573
| 8. Kotlové a bytové měřicí sestavy | Kotlová sestava - nesměšovaná - DN 32; DAB.EVOSTA2 40-70/180 | IVAR.KS 550 | 1 | mosaz CW617N, CB753S, izolace PS | 5506108A | 22269
| 8. Kotlové a bytové měřicí sestavy | Kotlová sestava - nesměšovaná s přepouštěcím ventilem - DN 32; bez čerpadla | IVAR.KS 551 BA | 1 | mosaz CW617N, CB753S, izolace PS | 550611B | 20995
| 8. Kotlové a bytové měřicí sestavy | Kotlová sestava - nesměšovaná s přepouštěcím ventilem - DN 32; DAB.EVOSTA3 40/180 | IVAR.KS 551 BA | 1 | mosaz CW617N, CB753S, izolace PS | 550611 | 26141
| 8. Kotlové a bytové měřicí sestavy | Kotlová sestava - nesměšovaná s přepouštěcím ventilem - DN 32; DAB.EVOSTA3 60/180 | IVAR.KS 551 BA | 1 | mosaz CW617N, CB753S, izolace PS | 5506115 | 26963
| 8. Kotlové a bytové měřicí sestavy | Kotlová sestava - nesměšovaná s přepouštěcím ventilem - DN 32; DAB.EVOSTA2 40-70/180 | IVAR.KS 551 BA | 1 | mosaz CW617N, CB753S, izolace PS | 5506118A | 24659
| 8. Kotlové a bytové měřicí sestavy | Kotlová sestava - MIX 3 - směšovaná s přepouštěcím ventilem - DN 32; bez čerpadla a servopohonu | IVAR.KS MIX 3 | 1 | mosaz CW617N, CB753S, izolace PS | 550620B | 24306
| 8. Kotlové a bytové měřicí sestavy | Kotlová sestava - MIX 3 - směšovaná s přepouštěcím ventilem - DN 32; DAB.EVOSTA3 40/180; 230V | IVAR.KS MIX 3 | 1 | mosaz CW617N, CB753S, izolace PS | 550620 | 32947
| 8. Kotlové a bytové měřicí sestavy | Kotlová sestava - MIX 3 - směšovaná s přepouštěcím ventilem - DN 32; DAB.EVOSTA3 60/180; 230V | IVAR.KS MIX 3 | 1 | mosaz CW617N, CB753S, izolace PS | 55062051 | 33699
| 8. Kotlové a bytové měřicí sestavy | Kotlová sestava - MIX 3 - směšovaná s přepouštěcím ventilem - DN 32; DAB.EVOSTA2 40-70/180; 230V | IVAR.KS MIX 3 | 1 | mosaz CW617N, CB753S, izolace PS | 55062081A | 31608
| 8. Kotlové a bytové měřicí sestavy | Kotlová sestava - MIX 3 - směšovaná s přepouštěcím ventilem - DN 32; DAB.EVOSTA3 40/180; 24V | IVAR.KS MIX 3 | 1 | mosaz CW617N, CB753S, izolace PS | 55062032 | 33431
| 8. Kotlové a bytové měřicí sestavy | Kotlová sestava - MIX 3 - směšovaná s přepouštěcím ventilem - DN 32; DAB.EVOSTA3 60/180; 24V | IVAR.KS MIX 3 | 1 | mosaz CW617N, CB753S, izolace PS | 55062052 | 34182
| 8. Kotlové a bytové měřicí sestavy | Kotlová sestava - MIX 3 - směšovaná s přepouštěcím ventilem - DN 32; DAB.EVOSTA2 40-70/180; 24V | IVAR.KS MIX 3 | 1 | mosaz CW617N, CB753S, izolace PS | 55062082A | 32091
| 8. Kotlové a bytové měřicí sestavy | Kotlová sestava - MIX 4 - směšovaná s přepouštěcím ventilem - DN 32; bez čerpadla a servopohonu | IVAR.KS MIX 4 | 1 | mosaz CW617N, CB753S, izolace PS | 550224B | 24306
| 8. Kotlové a bytové měřicí sestavy | Kotlová sestava - MIX 4 - směšovaná s přepouštěcím ventilem - DN 32; DAB.EVOSTA3 40/180; 230V | IVAR.KS MIX 4 | 1 | mosaz CW617N, CB753S, izolace PS | 550224 | 32572
| 8. Kotlové a bytové měřicí sestavy | Kotlová sestava - MIX 4 - směšovaná s přepouštěcím ventilem - DN 32; DAB.EVOSTA3 60/180; 230V | IVAR.KS MIX 4 | 1 | mosaz CW617N, CB753S, izolace PS | 55022451 | 33394
| 8. Kotlové a bytové měřicí sestavy | Kotlová sestava - MIX 4 - směšovaná s přepouštěcím ventilem - DN 32; DAB.EVOSTA2 40-70/180; 230V | IVAR.KS MIX 4 | 1 | mosaz CW617N, CB753S, izolace PS | 55022481A | 31091
| 8. Kotlové a bytové měřicí sestavy | Kotlová sestava - MIX 4 - směšovaná s přepouštěcím ventilem - DN 32; DAB.EVOSTA3 40/180; 24V | IVAR.KS MIX 4 | 1 | mosaz CW617N, CB753S, izolace PS | 55022432 | 33055
| 8. Kotlové a bytové měřicí sestavy | Kotlová sestava - MIX 4 - směšovaná s přepouštěcím ventilem - DN 32; DAB.EVOSTA3 40/180; 24V | IVAR.KS MIX 4 | 1 | mosaz CW617N, CB753S, izolace PS | 55022452 | 33878
| 8. Kotlové a bytové měřicí sestavy | Kotlová sestava - MIX 4 - směšovaná s přepouštěcím ventilem - DN 32; DAB.EVOSTA2 40-70/180; 24V | IVAR.KS MIX 4 | 1 | mosaz CW617N, CB753S, izolace PS | 55022482A | 31574
| 8. Kotlové a bytové měřicí sestavy | KIT dvou kulových uzávěrů - se šroubením - 3/4" | IVAR.9723 R | 12/48 | niklovaná mosaz CW617N, O-kroužek EPDM | 9723R005 | viz 6. kapitola
| 8. Kotlové a bytové měřicí sestavy | KIT dvou kulových uzávěrů - se šroubením - 1" | IVAR.9723 R | 12/48 | niklovaná mosaz CW617N, O-kroužek EPDM | 9723R006 | viz 6. kapitola
| 8. Kotlové a bytové měřicí sestavy | KIT dvou kulových uzávěrů - se šroubením - 5/4" | IVAR.9723 R | 8/32 | niklovaná mosaz CW617N, O-kroužek EPDM | 9723R007 | viz 6. kapitola
| 8. Kotlové a bytové měřicí sestavy | Závitový přechod - jednoduchý - 5/4"Fx1"F | IVAR.AC 627 | 10/80 | mosaz CW617N | 550552 | 433
| 8. Kotlové a bytové měřicí sestavy | Závitový přechod - zdvojený - 5/4"Fx1"M | IVAR.AC 632 | 1/8 | mosaz CW617N | 550580 | 846
| 8. Kotlové a bytové měřicí sestavy | Vsuvka - otočná - 3/4"Mx3/4"M; nikl | IVAR.AC 606 N | 10/80 | niklovaná mosaz CW617N, O-kroužek EPDM | 500386N | viz 5. kapitola
| 8. Kotlové a bytové měřicí sestavy | Vsuvka - otočná - 1"Mx1"M; nikl | IVAR.AC 606 N | 20/80 | niklovaná mosaz CW617N, O-kroužek EPDM | 500070N | viz 5. kapitola
| 8. Kotlové a bytové měřicí sestavy | Vsuvka - otočná - 5/4"Mx5/4"M; nikl | IVAR.AC 606 N | 10/80 | mosaz CW617N, O-kroužek EPDM | 500387 | viz 5. kapitola
| 8. Kotlové a bytové měřicí sestavy | Mezikus ke kotlové sestavě - 180mm | IVAR.MZK | 1 | pozinkovaná ocel | 500934 | 902
| 8. Kotlové a bytové měřicí sestavy | Hydraulický oddělovač - pro horizontální distribuční rozdělovač - 5/4"Fx5/4"F | IVAR.550 A | 1 | mosaz CB653S, izolace PS | 550600 | 11579
| 8. Kotlové a bytové měřicí sestavy | Tepelná izolace - ke kotlovým sestavám IVAR.KS - horní díl | IVAR.ISOLKOT HOR | 1 | izolace PS | 590009 | 1094
| 8. Kotlové a bytové měřicí sestavy | Tepelná izolace - ke kotlovým sestavám IVAR.KS - spodní díl | IVAR.ISOLKOT DOL | 1 | izolace PS | 590010 | 850
| 8. Kotlové a bytové měřicí sestavy | KIT expanzní nádoby - pro kotlovou sestavu - 5/4"Mx3/4"F | IVAR.EXPANZ | 1 |  | 550530 | 9647
| 8. Kotlové a bytové měřicí sestavy | Hydraulický oddělovač - 1"; 2500l/h | IVAR.548 Z | 1 | ocel lakovaná epoxidovou pryskyřicí | 548006 | 12497
| 8. Kotlové a bytové měřicí sestavy | Hydraulický oddělovač - 5/4"; 4000l/h | IVAR.548 Z | 1 | ocel lakovaná epoxidovou pryskyřicí | 548007 | 14552
| 8. Kotlové a bytové měřicí sestavy | Hydraulický oddělovač - 6/4"; 6000l/h | IVAR.548 Z | 1 | ocel lakovaná epoxidovou pryskyřicí | 548008 | 17899
| 8. Kotlové a bytové měřicí sestavy | Kotlový modul MULTIMIX-C - nesměšovaný - 3/4"Fx3/4"M | IVAR.MUL-C 10 E | 1 | potrubí měď, armatury mosaz CW617N, O-kroužek EPDM | 508155PE | 14083
| 8. Kotlové a bytové měřicí sestavy | Kotlový modul MULTIMIX-C - směšovaný - 3/4"Fx3/4"M | IVAR.MUL-C 20 E | 1 | potrubí měď, armatury mosaz CW617N, O-kroužek EPDM | 508156PE | 19682
| 8. Kotlové a bytové měřicí sestavy | Horizontální rozdělovač MULTIMIX-C - 1"x3/4"; 2cestný | IVAR.MUL-C 0032 AC | 1 | ocel | 508153 | 11468
| 8. Kotlové a bytové měřicí sestavy | Horizontální rozdělovač MULTIMIX-C - 1"x3/4"; 3cestný | IVAR.MUL-C 0033 AC | 1 | ocel | 508154 | 12989
| 8. Kotlové a bytové měřicí sestavy | Termostatická hlavice kapalinová - s kapilárou 1m a jímkou - + 30 °C až + 50 °C | IVAR.T 5011U | 1 |  | 501175U | viz 6. kapitola
| 8. Kotlové a bytové měřicí sestavy | Elektrotermická hlavice - 0-10V; bez proudu zavřeno | IVAR.TE 3061 | 1 |  | 500887 | viz 4. kapitola
| 8. Kotlové a bytové měřicí sestavy | Elektrický pohon axiální - 230V | IVAR.UNIMIX SSA 31 | 1 |  | UNIMIXSSA31 | viz 6. kapitola
| 8. Kotlové a bytové měřicí sestavy | Tepelná izolace - ke kotlovým modulům MULTIMIX-C - 1 modul | IVAR.AM 01 | 1 | polypropylen PPE | 506360 | 1999
| 8. Kotlové a bytové měřicí sestavy | Tepelná izolace - ke kotlovým modulům MULTIMIX-C - 2 moduly | IVAR.AM 01 | 1 | polypropylen PPE | 506361 | 2367
| 8. Kotlové a bytové měřicí sestavy | Tepelná izolace - ke kotlovým modulům MULTIMIX-C - 3 moduly | IVAR.AM 01 | 1 | polypropylen PPE | 506362 | 2932
| 8. Kotlové a bytové měřicí sestavy | Kotlový modul HEAT BLOC K31 - nesměšovaný - DN 25; DAB.EVOSTA2 40-70/180 | PAW.K31-DN 25 | 1 | mosaz, izolace EPP | 36012ES7 | 16541
| 8. Kotlové a bytové měřicí sestavy | Kotlový modul HEAT BLOC K31 - nesměšovaný - DN 25; DAB.EVOSTA3 60/180 | PAW.K31-DN 25 | 1 | mosaz, izolace EPP | 36012EV6 | 18792
| 8. Kotlové a bytové měřicí sestavy | Kotlový modul HEAT BLOC K31 - nesměšovaný - DN 25; Grundfos ALPHA2.1 L 25-60 | PAW.K31-DN 25 | 1 | mosaz, izolace EPP | 36012GH6 | 27615
| 8. Kotlové a bytové měřicí sestavy | Kotlový modul HEAT BLOC K31 - nesměšovaný - DN 25; Grundfos UPM3 Auto L 25-70 | PAW.K31-DN 25 | 1 | mosaz, izolace EPP | 36012GM6 | 22341
| 8. Kotlové a bytové měřicí sestavy | Kotlový modul HEAT BLOC K31 - nesměšovaný - DN 25; DN 25; bez čerpadla | PAW.K31-DN 25 | 1 | mosaz, izolace EPP | 36012 | 11459
| 8. Kotlové a bytové měřicí sestavy | Kotlový modul HEAT BLOC K32 - 3cestný směšovací ventil - DN 25; DAB.EVOSTA2 40-70/180 | PAW.K32-DN 25 | 1 | mosaz, izolace EPP | 36052MES7 | 31278
| 8. Kotlové a bytové měřicí sestavy | Kotlový modul HEAT BLOC K32 - 3cestný směšovací ventil - DN 25; DAB.EVOSTA3 60/180 | PAW.K32-DN 25 | 1 | mosaz, izolace EPP | 36052MEV6 | 33529
| 8. Kotlové a bytové měřicí sestavy | Kotlový modul HEAT BLOC K32 - 3cestný směšovací ventil - DN 25; Grundfos ALPHA2.1 L 25-60 | PAW.K32-DN 25 | 1 | mosaz, izolace EPP | 36052MGH6 | 42347
| 8. Kotlové a bytové měřicí sestavy | Kotlový modul HEAT BLOC K32 - 3cestný směšovací ventil - DN 25; Grundfos UPM3 Auto L 25-70 | PAW.K32-DN 25 | 1 | mosaz, izolace EPP | 36052MGM6 | 37060
| 8. Kotlové a bytové měřicí sestavy | Kotlový modul HEAT BLOC K32 - 3cestný směšovací ventil - DN 25; bez čerpadla | PAW.K32-DN 25 | 1 | mosaz, izolace EPP | 36052M | 26196
| 8. Kotlové a bytové měřicí sestavy | Kotlový modul HEAT BLOC K34 - 3cestný směšovací ventil - DN 25; DAB.EVOSTA2 40-70/180 | PAW.K34-DN 25 | 1 | mosaz, izolace EPP | 36062MES7 | 31848
| 8. Kotlové a bytové měřicí sestavy | Kotlový modul HEAT BLOC K34 - 3cestný směšovací ventil - DN 25; DAB.EVOSTA3 60/180 | PAW.K34-DN 25 | 1 | mosaz, izolace EPP | 36062MEV6 | 34100
| 8. Kotlové a bytové měřicí sestavy | Kotlový modul HEAT BLOC K34 - 3cestný směšovací ventil - DN 25; Grundfos ALPHA2.1 25-60 | PAW.K34-DN 25 | 1 | mosaz, izolace EPP | 36062MGH6 | 42922
| 8. Kotlové a bytové měřicí sestavy | Kotlový modul HEAT BLOC K34 - 3cestný směšovací ventil - DN 25; Grundfos UPM3 Auto L 25-70 | PAW.K34-DN 25 | 1 | mosaz, izolace EPP | 36062MGM6 | 37636
| 8. Kotlové a bytové měřicí sestavy | Kotlový modul HEAT BLOC K34 - 3cestný směšovací ventil - DN 25; bez čerpadla | PAW.K34-DN 25 | 1 | mosaz, izolace EPP | 36062M | 26767
| 8. Kotlové a bytové měřicí sestavy | Kotlový modul HEAT BLOC K38 - 4cestný směšovací ventil - DN 25; DAB.EVOSTA2 40-70/180 | PAW.K38-DN 25 | 1 | mosaz, izolace EPP | 36082MES7 | 31891
| 8. Kotlové a bytové měřicí sestavy | Kotlový modul HEAT BLOC K38 - 4cestný směšovací ventil - DN 25; DAB.EVOSTA3 60/180 | PAW.K38-DN 25 | 1 | mosaz, izolace EPP | 36082MEV6 | 34142
| 8. Kotlové a bytové měřicí sestavy | Kotlový modul HEAT BLOC K38 - 4cestný směšovací ventil - DN 25; Grundfos ALPHA2.1 25-60 | PAW.K38-DN 25 | 1 | mosaz, izolace EPP | 36082MGH6 | 42961
| 8. Kotlové a bytové měřicí sestavy | Kotlový modul HEAT BLOC K38 - 4cestný směšovací ventil - DN 25; Grundfos UPM3 Auto L 25-70 | PAW.K38-DN 25 | 1 | mosaz, izolace EPP | 36082MGM6 | 37671
| 8. Kotlové a bytové měřicí sestavy | Kotlový modul HEAT BLOC K38 - 4cestný směšovací ventil - DN 25; bez čerpadla | PAW.K38-DN 25 | 1 | mosaz, izolace EPP | 36082M | 26809
| 8. Kotlové a bytové měřicí sestavy | Horizontální distribuční rozdělovač - PAW.MV1 pro 1 další modul; DN 25 | PAW.MV25 | 1 | mosaz, izolace EPP | 3411 | 9666
| 8. Kotlové a bytové měřicí sestavy | Horizontální distribuční rozdělovač - PAW.MV2 pro 2 moduly; DN 25 | PAW.MV25 | 1 | mosaz, izolace EPP | 3412 | 20366
| 8. Kotlové a bytové měřicí sestavy | Horizontální distribuční rozdělovač - PAW.MV3 pro 3 moduly; DN 25 | PAW.MV25 | 1 | mosaz, izolace EPP | 3413 | 29287
| 8. Kotlové a bytové měřicí sestavy | Horizontální distribuční rozdělovač - PAW.MV4 pro 4 moduly; DN 25 | PAW.MV25 | 1 | mosaz, izolace EPP | 3414 | 38188
| 8. Kotlové a bytové měřicí sestavy | Horizontální distribuční rozdělovač - PAW.MV5 pro 5 modulů; DN 25 | PAW.MV25 | 1 | mosaz, izolace EPP | 3415 | 47113
| 8. Kotlové a bytové měřicí sestavy | Hydraulický oddělovač - pro horizontální distribuční rozdělovač DN 25 - 3500l/h | PAW.HD3500 | 1 | mosaz, izolace EPP | 34421 | 16137
| 8. Kotlové a bytové měřicí sestavy | Hydraulický oddělovač - pro horizontální distribuční rozdělovač DN 25 - 1600l/h | PAW.HD1600 | 1 | mosaz, izolace EPP | 3442 | 13941
| 8. Kotlové a bytové měřicí sestavy | Sada nástěnných držáků - pro horizontální distribuční rozdělovač - DN 25/DN 32 | PAW.DR 34721 | 1 |  | 34721 | 2002
| 8. Kotlové a bytové měřicí sestavy | Nástěnný držák - pro kotlový modul DN 25 | PAW.DS 3422 SET | 1 |  | 3422SET | 2894
| 8. Kotlové a bytové měřicí sestavy | Bezpečnostní pojistná skupina - pro horizontální distribuční rozdělovač DN 25 | PAW.PS 52543 | 1 |  | 52543 | 5081
| 8. Kotlové a bytové měřicí sestavy | Napouštěcí a vypouštěcí sada - pro kotlové moduly DN 25 - 1" | PAW.VN 3461 | 1 |  | 3461 | 3205
| 8. Kotlové a bytové měřicí sestavy | Kotlový modul HEAT BLOC K31 - nesměšovaný - DN 32; DAB.EVOPLUS 60/180 XM | PAW.K31-DN 32 | 1 | mosaz, izolace EPP | 39012EP6 | 32788
| 8. Kotlové a bytové měřicí sestavy | Kotlový modul HEAT BLOC K31 - nesměšovaný - DN 32; DAB.EVOSTA3 60/180 X | PAW.K31-DN 32 | 1 | mosaz, izolace EPP | 39012EV6 | 22891
| 8. Kotlové a bytové měřicí sestavy | Kotlový modul HEAT BLOC K31 - nesměšovaný - DN 32; Grundfos ALPHA2.1 L 32-60 | PAW.K31-DN 32 | 1 | mosaz, izolace EPP | 39012GH6 | 31782
| 8. Kotlové a bytové měřicí sestavy | Kotlový modul HEAT BLOC K31 - nesměšovaný - DN 32; Grundfos UPM3 Auto L 32-70 | PAW.K31-DN 32 | 1 | mosaz, izolace EPP | 39012GM6 | 26271
| 8. Kotlové a bytové měřicí sestavy | Kotlový modul HEAT BLOC K31 - nesměšovaný - DN 32; bez čerpadla | PAW.K31-DN 32 | 1 | mosaz, izolace EPP | 39012 | 15406
| 8. Kotlové a bytové měřicí sestavy | Kotlový modul HEAT BLOC K32 - 3cestný směšovací ventil - DN 32; DAB.EVOPLUS 60/180 XM | PAW.K32-DN 32 | 1 | mosaz, izolace EPP | 39052MEP6 | 50283
| 8. Kotlové a bytové měřicí sestavy | Kotlový modul HEAT BLOC K32 - 3cestný směšovací ventil - DN 32; DAB.EVOSTA3 60/180 X | PAW.K32-DN 32 | 1 | mosaz, izolace EPP | 39052MEV6 | 40386
| 8. Kotlové a bytové měřicí sestavy | Kotlový modul HEAT BLOC K32 - 3cestný směšovací ventil - DN 32; Grundfos ALPHA2.1 L 32-60 | PAW.K32-DN 32 | 1 | mosaz, izolace EPP | 39052MGH6 | 49277
| 8. Kotlové a bytové měřicí sestavy | Kotlový modul HEAT BLOC K32 - 3cestný směšovací ventil - DN 32; Grundfos UPM3 Auto L 32-70 | PAW.K32-DN 32 | 1 | mosaz, izolace EPP | 39052MGM6 | 43765
| 8. Kotlové a bytové měřicí sestavy | Kotlový modul HEAT BLOC K32 - 3cestný směšovací ventil - DN 32; bez čerpadla | PAW.K32-DN 32 | 1 | mosaz, izolace EPP | 39052M | 32901
| 8. Kotlové a bytové měřicí sestavy | Kotlový modul HEAT BLOC K34 - 3cestný směšovací ventil - DN 32; DAB.EVOPLUS 60/180 XM | PAW.K34-DN 32 | 1 | mosaz, izolace EPP | 39062MEP6 | 51824
| 8. Kotlové a bytové měřicí sestavy | Kotlový modul HEAT BLOC K34 - 3cestný směšovací ventil - DN 32; DAB.EVOSTA3 60/180 X | PAW.K34-DN 32 | 1 | mosaz, izolace EPP | 39062MEV6 | 41927
| 8. Kotlové a bytové měřicí sestavy | Kotlový modul HEAT BLOC K34 - 3cestný směšovací ventil - DN 32; Grundfos ALPHA2.1 L 32-60 | PAW.K34-DN 32 | 1 | mosaz, izolace EPP | 39062MGH6 | 50822
| 8. Kotlové a bytové měřicí sestavy | Kotlový modul HEAT BLOC K34 - 3cestný směšovací ventil - DN 32; Grundfos UPM3 Auto L 32-70 | PAW.K34-DN 32 | 1 | mosaz, izolace EPP | 39062MGM6 | 45316
| 8. Kotlové a bytové měřicí sestavy | Kotlový modul HEAT BLOC K34 - 3cestný směšovací ventil - DN 32; bez čerpadla | PAW.K34-DN 32 | 1 | mosaz, izolace EPP | 39062M | 34442
| 8. Kotlové a bytové měřicí sestavy | Kotlový modul HEAT BLOC K38 - 4cestný směšovací ventil - DN 32; DAB.EVOPLUS 60/180 XM | PAW.K38-DN 32 | 1 | mosaz, izolace EPP | 39082MEP6 | 50901
| 8. Kotlové a bytové měřicí sestavy | Kotlový modul HEAT BLOC K38 - 4cestný směšovací ventil - DN 32; DAB.EVOSTA3 60/180 X | PAW.K38-DN 32 | 1 | mosaz, izolace EPP | 39082MEV6 | 41004
| 8. Kotlové a bytové měřicí sestavy | Kotlový modul HEAT BLOC K38 - 4cestný směšovací ventil - DN 32; Grundfos ALPHA2.1 L 32-60 | PAW.K38-DN 32 | 1 | mosaz, izolace EPP | 39082MGH6 | 49900
| 8. Kotlové a bytové měřicí sestavy | Kotlový modul HEAT BLOC K38 - 4cestný směšovací ventil - DN 32; Grundfos UPM3 Auto L 32-70 | PAW.K38-DN 32 | 1 | mosaz, izolace EPP | 39082MGM6 | 44389
| 8. Kotlové a bytové měřicí sestavy | Kotlový modul HEAT BLOC K38 - 4cestný směšovací ventil - DN 32; bez čerpadla | PAW.K38-DN 32 | 1 | mosaz, izolace EPP | 39082M | 33519
| 8. Kotlové a bytové měřicí sestavy | Horizontální rozdělovač - PAW.MV1 pro 1 další modul; DN 32 | PAW.MV32 | 1 | mosaz, izolace EPP | 3711 | 12119
| 8. Kotlové a bytové měřicí sestavy | Horizontální rozdělovač - PAW.MV2 pro 2 moduly; DN 32 | PAW.MV32 | 1 | mosaz, izolace EPP | 3712 | 25625
| 8. Kotlové a bytové měřicí sestavy | Horizontální rozdělovač - PAW.MV3 pro 3 moduly; DN 32 | PAW.MV32 | 1 | mosaz, izolace EPP | 3713 | 36694
| 8. Kotlové a bytové měřicí sestavy | Horizontální rozdělovač - PAW.MV4 pro 4 moduly; DN 32 | PAW.MV32 | 1 | mosaz, izolace EPP | 3714 | 47755
| 8. Kotlové a bytové měřicí sestavy | Horizontální rozdělovač - PAW.MV5 pro 5 modulů; DN 32 | PAW.MV32 | 1 | mosaz, izolace EPP | 3715 | 58816
| 8. Kotlové a bytové měřicí sestavy | Horizontální rozdělovač - PAW.MV6 pro 6 modulů; DN 32 | PAW.MV32 | 1 | mosaz, izolace EPP | 3716 | 69868
| 8. Kotlové a bytové měřicí sestavy | Hydraulický oddělovač - pro horizontální distribuční rozdělovač DN 32 - 4800l/h | PAW.HD4800 | 1 | mosaz, izolace EPP | 37421 | 19757
| 8. Kotlové a bytové měřicí sestavy | Hydraulický oddělovač - pro horizontální distribuční rozdělovač DN 32 - 2600l/h | PAW.HD2600 | 1 | mosaz, izolace EPP | 3742 | 18338
| 8. Kotlové a bytové měřicí sestavy | Sada nástěnných držáků - pro horizontální distribuční rozdělovač - DN 25/DN 32 | PAW.DR 34721 | 1 |  | 34721 | 2002
| 8. Kotlové a bytové měřicí sestavy | Set nástěnného držáku s montážní deskou - pro kotlový modul DN 32 | PAW.DS 3722 SET | 1 |  | 3722SET | 4156
| 8. Kotlové a bytové měřicí sestavy | Bezpečnostní pojistná skupina - pro horizontální distribuční rozdělovač DN 32 | PAW.PS 52553 | 1 |  | 52553 | 7315
| 8. Kotlové a bytové měřicí sestavy | Napouštěcí a vypouštěcí sada - pro kotlové moduly DN 32 | PAW.VN 3761 | 1 |  | 3761 | 5142
| 8. Kotlové a bytové měřicí sestavy | Kotlový modul HEAT BLOC K31 - nesměšovaný - DN 40; DAB.EVOPLUS B 60/250.40 M | PAW.K31-DN 40 | 1 | mosaz, izolace EPP | 41211EP6 | 70766
| 8. Kotlové a bytové měřicí sestavy | Kotlový modul HEAT BLOC K31 - nesměšovaný - DN 40; DAB.EVOPLUS B 110/250.40 M | PAW.K31-DN 40 | 1 | mosaz, izolace EPP | 41211GL10 | 74867
| 8. Kotlové a bytové měřicí sestavy | Kotlový modul HEAT BLOC K31 - nesměšovaný - DN 40; Grundfos Magna1 40-120 F | PAW.K31-DN 40 | 1 | mosaz, izolace EPP | 41211GL12 | 145195
| 8. Kotlové a bytové měřicí sestavy | Kotlový modul HEAT BLOC K31 - nesměšovaný - DN 40; Grundfos Magna3 40-120 F | PAW.K31-DN 40 | 1 | mosaz, izolace EPP | 41211GH12 | 180288
| 8. Kotlové a bytové měřicí sestavy | Kotlový modul HEAT BLOC K31 - nesměšovaný - DN 40; bez čerpadla | PAW.K31-DN 40 | 1 | mosaz, izolace EPP | 41211 | 50869
| 8. Kotlové a bytové měřicí sestavy | Kotlový modul HEAT BLOC K32 - 3cestný směšovací ventil - DN 40; DAB.EVOPLUS B 60/250.40 M | PAW.K32-DN 40 | 1 | mosaz, izolace EPP | 41221MEP6 | 99434
| 8. Kotlové a bytové měřicí sestavy | Kotlový modul HEAT BLOC K32 - 3cestný směšovací ventil - DN 40; DAB.EVOPLUS B 110/250.40 M | PAW.K32-DN 40 | 1 | mosaz, izolace EPP | 41221MGL10 | 103535
| 8. Kotlové a bytové měřicí sestavy | Kotlový modul HEAT BLOC K32 - 3cestný směšovací ventil - DN 40; Grundfos Magna1 40-120 F | PAW.K32-DN 40 | 1 | mosaz, izolace EPP | 41221MGL12 | 173869
| 8. Kotlové a bytové měřicí sestavy | Kotlový modul HEAT BLOC K32 - 3cestný směšovací ventil - DN 40; Grundfos Magna3 40-120 F | PAW.K32-DN 40 | 1 | mosaz, izolace EPP | 41221MGH12 | 208966
| 8. Kotlové a bytové měřicí sestavy | Kotlový modul HEAT BLOC K32 - 3cestný směšovací ventil - DN 40; bez čerpadla | PAW.K32-DN 40 | 1 | mosaz, izolace EPP | 41221M | 79538
| 8. Kotlové a bytové měřicí sestavy | Horizontální rozdělovač - PAW.MV1 pro 1 další modul; DN 40 | PAW.MV40 | 1 | mosaz, izolace EPP | 4111 | 32325
| 8. Kotlové a bytové měřicí sestavy | Horizontální rozdělovač - PAW.MV2 pro 2 moduly; DN 40 | PAW.MV40 | 1 | mosaz, izolace EPP | 4112 | 64408
| 8. Kotlové a bytové měřicí sestavy | Horizontální rozdělovač - PAW.MV3 pro 3 moduly; DN 40 | PAW.MV40 | 1 | mosaz, izolace EPP | 4113 | 92064
| 8. Kotlové a bytové měřicí sestavy | Horizontální rozdělovač - PAW.MV4 pro 4 moduly; DN 40 | PAW.MV40 | 1 | mosaz, izolace EPP | 4114 | 119730
| 8. Kotlové a bytové měřicí sestavy | Nástěnný držák s montážní deskou - DN 40 | PAW.DR 41641 | 1 | pozinkovaná ocel | 41641 | 5376
| 8. Kotlové a bytové měřicí sestavy | Set nástěnných držáků horizontálního distribučního rozdělovače - DN 40 | PAW.DR 41651 | 1 | pozinkovaná ocel | 41651 | 7924
| 8. Kotlové a bytové měřicí sestavy | Kotlový modul HEAT BLOC K31 - nesměšovaný - DN 50; DAB.EVOPLUS B 100/280.50 M | PAW.K31-DN 50 | 1 | mosaz, izolace EPP | 51211EP6 | 113858
| 8. Kotlové a bytové měřicí sestavy | Kotlový modul HEAT BLOC K31 - nesměšovaný - DN 50; Grundfos Magna1 50-120 F | PAW.K31-DN 50 | 1 | mosaz, izolace EPP | 51211GL12 | 178706
| 8. Kotlové a bytové měřicí sestavy | Kotlový modul HEAT BLOC K31 - nesměšovaný - DN 50; Grundfos Magna3 50-120 F | PAW.K31-DN 50 | 1 | mosaz, izolace EPP | 51211GH12 | 233177
| 8. Kotlové a bytové měřicí sestavy | Kotlový modul HEAT BLOC K31 - nesměšovaný - DN 50; bez čerpadla | PAW.K31-DN 50 | 1 | mosaz, izolace EPP | 51211 | 59936
| 8. Kotlové a bytové měřicí sestavy | Kotlový modul HEAT BLOC K32 - 3cestný směšovací ventil - DN 50; DAB.EVOPLUS B 100/280.50 M | PAW.K32-DN 50 | 1 | mosaz, izolace EPP | 51221MEP6 | 144891
| 8. Kotlové a bytové měřicí sestavy | Kotlový modul HEAT BLOC K32 - 3cestný směšovací ventil - DN 50; Grundfos Magna1 50-120 F | PAW.K32-DN 50 | 1 | mosaz, izolace EPP | 51221MGL12 | 209734
| 8. Kotlové a bytové měřicí sestavy | Kotlový modul HEAT BLOC K32 - 3cestný směšovací ventil - DN 50; Grundfos Magna3 50-120 F | PAW.K32-DN 50 | 1 | mosaz, izolace EPP | 51221MGH12 | 264224
| 8. Kotlové a bytové měřicí sestavy | Kotlový modul HEAT BLOC K32 - 3cestný směšovací ventil - DN 50; bez čerpadla | PAW.K32-DN 50 | 1 | mosaz, izolace EPP | 51221M | 90968
| 8. Kotlové a bytové měřicí sestavy | Horizontální distribuční rozdělovač - PAW.MV1 pro 1 další kotlový modul; DN 50 | PAW.MV50 | 1 | mosaz, izolace EPP | 5111 | 36428
| 8. Kotlové a bytové měřicí sestavy | Horizontální distribuční rozdělovač - PAW.MV2 pro 2 kotlové moduly; DN 50 | PAW.MV50 | 1 | mosaz, izolace EPP | 5112 | 84890
| 8. Kotlové a bytové měřicí sestavy | Horizontální distribuční rozdělovač - PAW.MV3 pro 3 kotlové moduly; DN 50 | PAW.MV50 | 1 | mosaz, izolace EPP | 5113 | 122311
| 8. Kotlové a bytové měřicí sestavy | Horizontální distribuční rozdělovač - PAW.MV4 pro 4 kotlové moduly; DN 50 | PAW.MV50 | 1 | mosaz, izolace EPP | 5114 | 159745
| 8. Kotlové a bytové měřicí sestavy | Set nástěnných držáků horizontálního distribučního rozdělovače DN 50 | PAW.DR 41652 | 1 | pozinkovaná ocel | 41652 | 15678
| 8. Kotlové a bytové měřicí sestavy | Set podlahových držáků horizontálního distribučního rozdělovače DN 40; DN 50 | PAW.DR 41671 | 1 | pozinkovaná ocel | 41671 | 12958
| 8. Kotlové a bytové měřicí sestavy | Redukční sada DN 40/DN 32 | PAW.RS 40-32 | 1 | mosaz | 41610 | 7122
| 8. Kotlové a bytové měřicí sestavy | Redukční sada DN 50/DN 32 | PAW.RS 50-32 | 1 | mosaz, pozinkovaná ocel | 5162 | 16956
| 8. Kotlové a bytové měřicí sestavy | Redukční sada DN 50/DN 40 | PAW.RS 50-40 | 1 | pozinkovaná ocel | 51610 | 10111
| 8. Kotlové a bytové měřicí sestavy | Redukční sada DN 25/DN 32 - H 11mm | PAW.RS | 1 |  | 37351 | 2063
| 8. Kotlové a bytové měřicí sestavy | Redukční sada DN 25/DN 32 - H 24mm | PAW.RS | 1 |  | 3735 | 2007
| 8. Kotlové a bytové měřicí sestavy | Sada pro obrácenou instalaci - DN 25 | PAW.REVERZ | 1 | mosaz | 34241 | 1819
| 8. Kotlové a bytové měřicí sestavy | Sada pro obrácenou instalaci - DN 32 | PAW.REVERZ | 1 | mosaz | 3724 | 2840
| 8. Kotlové a bytové měřicí sestavy | Matice - DN 25; 6/4" | PAW.M-PAW | 1 | mosaz | 2155 | 148
| 8. Kotlové a bytové měřicí sestavy | Matice - DN 32; 2" | PAW.M-PAW | 1 | mosaz | 2156 | 296
| 8. Kotlové a bytové měřicí sestavy | Servopohon - ke směšovacím ventilům PAW - 230V; 5Nm | PAW.SR5 | 1 |  | 705001 | 8794
| 8. Kotlové a bytové měřicí sestavy | Servopohon - ke směšovacím ventilům PAW - 230V; 10Nm | PAW.SR10 | 1 |  | 705002 | 9211
| 8. Kotlové a bytové měřicí sestavy | Servopohon - ke směšovacím ventilům PAW - 24V; 10Nm | PAW.SR10-24/3P | 1 |  | 7054 | 9764
| 8. Kotlové a bytové měřicí sestavy | Servopohon - ke směšovacím ventilům PAW - 24V (spojité 0-10V); 10Nm | PAW.SR10-24/ST | 1 |  | 70541 | 11370
| 8. Kotlové a bytové měřicí sestavy | Bytový modul pro přípravu teplé vody - ovládaný elektrickým pohonem - TV 10 ± 2s | IVAR.E-SAT | 1 |  | 506703 | 24813
| 8. Kotlové a bytové měřicí sestavy | Bytový modul pro přípravu teplé vody - ovládaný termostatickým členem - TV 2 až 8s | IVAR.M-SAT | 1 |  | 506369 | 24813
| 8. Kotlové a bytové měřicí sestavy | Bytová měřicí sada EQUICOMPACT - k odečtu spotřeby tepla - Kv 2,5; Qn 1,5 m³; rozteč měřiče tepla 110mm | IVAR.EQCP15 | 1 | mosaz CW617N, izolace PP | 506575SI | 8297
| 8. Kotlové a bytové měřicí sestavy | Bytová měřicí sada EQUICOMPACT - k odečtu spotřeby tepla - Kv 3,0; Qn 2,5m³; rozteč měřiče tepla 130mm | IVAR.EQCP25 | 1 | mosaz CW617N, izolace PP | 506576SI | 9073
| 8. Kotlové a bytové měřicí sestavy | Bytová měřicí sada EQUICOMPACT - k odečtu spotřeby vody - Qn 1,5m³; studená/teplá voda | IVAR.MC3A | 1 |  | 506627S | 3844
| 8. Kotlové a bytové měřicí sestavy | Bytová měřicí sada EQUICOMPACT - k odečtu spotřeby vody - Qn 1,5m³; teplá voda | IVAR.MC33A | 1 |  | 506628S | 2182
| 8. Kotlové a bytové měřicí sestavy | Bytová měřicí sada EQUICOMPACT - k odečtu spotřeby vody - Qn 1,5m³; studená voda | IVAR.MC34A | 1 |  | 506629S | 2117
| 8. Kotlové a bytové měřicí sestavy | Bytová měřicí sestava - bez skříně - topení Kv 2,25; Qn 1,5m³/h; 110mm | IVAR.EQM 15 | 1 |  | KIT506380 | 22519
| 8. Kotlové a bytové měřicí sestavy | Bytová měřicí sestava - bez skříně - topení Kv 2,75; Qn 2,5m³/h; 130mm | IVAR.EQM 25 | 1 |  | KIT506381 | 25796
| 8. Kotlové a bytové měřicí sestavy | Bytová měřicí sestava - bez skříně - topení Kv 2,25; bez měřiče | IVAR.EQM 15B | 1 |  | 506380 | 13402
| 8. Kotlové a bytové měřicí sestavy | Bytová měřicí sestava - bez skříně - topení Kv 2,75; bez měřiče | IVAR.EQM 25B | 1 |  | 506381 | 14608
| 8. Kotlové a bytové měřicí sestavy | Bytová měřicí sestava - bez skříně - topení Kv 2,25; Qn 1,5m³/h; voda Qn 1,5m³/h; 110mm | IVAR.EQM 12 | 1 |  | KIT506370 | 29028
| 8. Kotlové a bytové měřicí sestavy | Bytová měřicí sestava - bez skříně - topení Kv 2,75; Qn 2,5m³/h; voda Qn 1,5m³/h; 130mm | IVAR.EQM 13 | 1 |  | KIT506371 | 30613
| 8. Kotlové a bytové měřicí sestavy | Bytová měřicí sestava - bez skříně - topení Kv 2,25; bez měřiče a vodoměru | IVAR.EQM 12B | 1 |  | 506370 | 17438
| 8. Kotlové a bytové měřicí sestavy | Bytová měřicí sestava - bez skříně - topení Kv 2,75; bez měřiče a vodoměru | IVAR.EQM 13B | 1 |  | 506371 | 18479
| 8. Kotlové a bytové měřicí sestavy | Bytová měřicí sestava - bez skříně - topení Kv 2,25; Qn 1,5m³/h; voda Qn 1,5m³/h; 110mm | IVAR.EQM 22 | 1 |  | KIT506372 | 31790
| 8. Kotlové a bytové měřicí sestavy | Bytová měřicí sestava - bez skříně - topení Kv 2,75; Qn 2,5m³/h; voda Qn 1,5m³/h; 130mm | IVAR.EQM 23 | 1 |  | KIT506373 | 32724
| 8. Kotlové a bytové měřicí sestavy | Bytová měřicí sestava - bez skříně - topení Kv 2,25; bez měřiče a vodoměru | IVAR.EQM 22B | 1 |  | 506372 | 20200
| 8. Kotlové a bytové měřicí sestavy | Bytová měřicí sestava - bez skříně - topení Kv 2,75; bez měřiče a vodoměru | IVAR.EQM 23B | 1 |  | 506373 | 20590
| 8. Kotlové a bytové měřicí sestavy | Kompaktní bytová stanice - vysokoteplotní otopný systém; bez skříně | IVAR.SAT-H | 1 |  | KIT506699H | 65299
| 8. Kotlové a bytové měřicí sestavy | Kompaktní bytová stanice - vysokoteplotní otopný systém; podomítková skříň | IVAR.SAT-H | 1 |  | KIT506699HP | 68972
| 8. Kotlové a bytové měřicí sestavy | Kompaktní bytová stanice - vysokoteplotní otopný systém; nástěnná skříň | IVAR.SAT-H | 1 |  | KIT506699HN | 69419
| 8. Kotlové a bytové měřicí sestavy | Kompaktní bytová stanice - vysokoteplotní otopný systém; cirkulace TV; bez skříně | IVAR.SAT-HR | 1 |  | KIT506699HR | 82503
| 8. Kotlové a bytové měřicí sestavy | Kompaktní bytová stanice - vysokoteplotní otopný systém; cirkulace TV; podomítková skříň | IVAR.SAT-HR | 1 |  | KIT506699HRP | 85212
| 8. Kotlové a bytové měřicí sestavy | Kompaktní bytová stanice - vysokoteplotní otopný systém; cirkulace TV; nástěnná skříň | IVAR.SAT-HR | 1 |  | KIT506699HRN | 85657
| 8. Kotlové a bytové měřicí sestavy | Kompaktní bytová stanice - nízkoteplotní otopný systém; bez skříně | IVAR.SAT-L | 1 |  | KIT506699LE | 89186
| 8. Kotlové a bytové měřicí sestavy | Kompaktní bytová stanice - nízkoteplotní otopný systém; podomítková skříň | IVAR.SAT-L | 1 |  | KIT506699LEP | 96315
| 8. Kotlové a bytové měřicí sestavy | Kompaktní bytová stanice - nízkoteplotní otopný systém; nástěnná skříň | IVAR.SAT-L | 1 |  | KIT506699LEN | 93166
| 8. Kotlové a bytové měřicí sestavy | Kompaktní bytová stanice - nízkoteplotní otopný systém; cirkulace TV; bez skříně | IVAR.SAT-LR | 1 |  | KIT506699LRE | 105526
| 8. Kotlové a bytové měřicí sestavy | Kompaktní bytová stanice - nízkoteplotní otopný systém; cirkulace TV; podomítková skříň | IVAR.SAT-LR | 1 |  | KIT506699LREP | 107012
| 8. Kotlové a bytové měřicí sestavy | Kompaktní bytová stanice - nízkoteplotní otopný systém; cirkulace TV; nástěnná skříň | IVAR.SAT-LR | 1 |  | KIT506699LREN | 108591
| 8. Kotlové a bytové měřicí sestavy | Kompaktní bytová stanice - vysoko a nízkoteplotní systém; bez skříně | IVAR.SAT-HL | 1 |  | KIT506699HLE | 94816
| 8. Kotlové a bytové měřicí sestavy | Kompaktní bytová stanice - vysoko a nízkoteplotní systém; podomítková skříň | IVAR.SAT-HL | 1 |  | KIT506699HLEP | 98729
| 8. Kotlové a bytové měřicí sestavy | Kompaktní bytová stanice - vysoko a nízkoteplotní systém; nástěnná skříň | IVAR.SAT-HL | 1 |  | KIT506699HLEN | 98729
| 8. Kotlové a bytové měřicí sestavy | Kompaktní bytová stanice - vysoko a nízkoteplotní systém; cirkulace TV; bez skříně | IVAR.SAT-HLR | 1 |  | KIT506699HLRE | 111157
| 8. Kotlové a bytové měřicí sestavy | Kompaktní bytová stanice - vysoko a nízkoteplotní systém; cirkulace TV; podomítková skříň | IVAR.SAT-HLR | 1 |  | KIT506699HLREP | 114153
| 8. Kotlové a bytové měřicí sestavy | Kompaktní bytová stanice - vysoko a nízkoteplotní systém; cirkulace TV; nástěnná skříň | IVAR.SAT-HLR | 1 |  | KIT506699HLREN | 114153
| 8. Kotlové a bytové měřicí sestavy | Bytový vodoměr - 1/2"; + 30 °C | IVAR.009 | 1 |  | I009995.01 | 1112
| 8. Kotlové a bytové měřicí sestavy | Bytový vodoměr - 1/2"; + 90 °C | IVAR.009 | 1 |  | I009996.01 | 1112
| 8. Kotlové a bytové měřicí sestavy | Bytový vodoměr - s možností doplnění o komunikační modul - 1,5m³; 3/4"; 110mm | IVAR.WFK | 1 |  | IHPWFK30.D110 | 880
| 8. Kotlové a bytové měřicí sestavy | Bytový vodoměr - s možností doplnění o komunikační modul - 2,5m³; 1"; 130mm | IVAR.WFK | 1 |  | IHPWFK30.E130 | 1249
| 8. Kotlové a bytové měřicí sestavy | Bytový vodoměr - s možností doplnění o komunikační modul - 1,5m³; 3/4"; 110mm | IVAR.WFW | 1 |  | IHPWFW30.D110 | 1020
| 8. Kotlové a bytové měřicí sestavy | Bytový vodoměr - s možností doplnění o komunikační modul - 2,5m³; 1"; 130mm | IVAR.WFW | 1 |  | IHPWFW30.E130 | 1393
původně: IHPWFZ31 | 8. Kotlové a bytové měřicí sestavy | M-BUS modul | IVAR.WFZ 311 | 1 |  | IHPWFZ311 | 2253
| 8. Kotlové a bytové měřicí sestavy | Radioadaptér WalkBy; AMR | IVAR.WFZ 661 | 1 |  | IHPWFZ661 | 1791
| 8. Kotlové a bytové měřicí sestavy | Měřič tepla a chladu - s elektronickým IrDa výstupem - 1,5m³/h; 3/4"; 110mm | IVAR.WFM 50 | 1 |  | IHPWFM502-E000H0 | 6841
| 8. Kotlové a bytové měřicí sestavy | Měřič tepla a chladu - s elektronickým IrDa výstupem - 2,5m³/h; 1"; 130mm | IVAR.WFM 50 | 1 |  | IHPWFM503-J000H0 | 7286
| 8. Kotlové a bytové měřicí sestavy | M-BUS modul | IVAR.WFZ 51 | 1 |  | IHPWFZ51 | 3362
| 8. Kotlové a bytové měřicí sestavy | Radiový modul WalkBy; AMR | IVAR.WFZ 662 | 1 |  | IHPWFZ56.OK | 3851
| 8. Kotlové a bytové měřicí sestavy | Termostatická hlavice kapalinová - s kapilárou 1m a jímkou - + 30 °C až + 50 °C | IVAR.T 5011U | 1 |  | 501175U | viz 6. kapitola
| 8. Kotlové a bytové měřicí sestavy | Elektrotermická hlavice - 230V; bez proudu zavřeno | IVAR.TE 3040 | 1 |  | 501508 | viz 4. kapitola
| 8. Kotlové a bytové měřicí sestavy | Elektrotermická hlavice - 230V; bez proudu otevřeno | IVAR.TE 3050M | 1 |  | 500808M | 1221
| 8. Kotlové a bytové měřicí sestavy | Elektrický pohon axiální - 230V | IVAR.UNIMIX SSA 31 | 1 |  | UNIMIXSSA31 | viz 6. kapitola
| 8. Kotlové a bytové měřicí sestavy | Prostorový termostat - 5Cx1; + 6 °C až + 30 °C | IVAR.TAS | 1 |  | TAS02M | 1518
| 8. Kotlové a bytové měřicí sestavy | Týdenní prostorový termostat - 2Ax1; +10 °C až +30 °C | IVAR.MAGICTIME PLUS | 1 |  | TCW01B | 2316
| 8. Kotlové a bytové měřicí sestavy | Sestava rozdělovač/sběrač - s přípravou pro měření spotřeby tepla - 2cestný; 1"x1/2" | IVAR.CS 501 MST | 1 |  | 501752NMST | 6948
| 8. Kotlové a bytové měřicí sestavy | Sestava rozdělovač/sběrač - s přípravou pro měření spotřeby tepla - 3cestný; 1"x1/2" | IVAR.CS 501 MST | 1 |  | 501754NMST | 9321
| 8. Kotlové a bytové měřicí sestavy | Sestava rozdělovač/sběrač - s přípravou pro měření spotřeby tepla - 4cestný; 1"x1/2" | IVAR.CS 501 MST | 1 |  | 501756NMST | 11656
| 8. Kotlové a bytové měřicí sestavy | Sestava rozdělovač/sběrač - s přípravou pro měření spotřeby tepla - 5cestný; 1"x1/2" | IVAR.CS 501 MST | 1 |  | 501758NMST | 14030
| 8. Kotlové a bytové měřicí sestavy | Sestava rozdělovač/sběrač - s přípravou pro měření spotřeby tepla - 2cestný; 6/4"x1/2" | IVAR.CS 501 MST | 1 |  | 560024SMST | 12933
| 8. Kotlové a bytové měřicí sestavy | Sestava rozdělovač/sběrač - s přípravou pro měření spotřeby tepla - 3cestný; 6/4"x1/2" | IVAR.CS 501 MST | 1 |  | 560026SMST | 16680
| 8. Kotlové a bytové měřicí sestavy | Sestava rozdělovač/sběrač - s přípravou pro měření spotřeby tepla - 4cestný; 6/4"x1/2" | IVAR.CS 501 MST | 1 |  | 560028SMST | 20426
| 8. Kotlové a bytové měřicí sestavy | Sestava rozdělovač/sběrač - s přípravou pro měřeníspotřeby tepla - 5cestný; 6/4"x1/2" | IVAR.CS 501 MST | 1 |  | 560030SMST | 24174
| 8. Kotlové a bytové měřicí sestavy | Modul - pro přípravu teplé vody - bez cirkulace TV | PAW.FRIWA MICRO | 1 |  | 6400010 | 38619
| 8. Kotlové a bytové měřicí sestavy | Modul - pro přípravu teplé vody - bez cirkulace TV | PAW.FRIWA MINI | 1 |  | 6404630 | 64084
| 8. Kotlové a bytové měřicí sestavy | Modul - pro přípravu teplé vody - s cirkulací TV | PAW.FRIWA MINI-C | 1 |  | 6404631 | 78437
| 8. Kotlové a bytové měřicí sestavy | Modul - pro přípravu teplé vody - bez cirkulace TV | PAW.FRIWA MIDI | 1 |  | 6405640 | 127583
| 8. Kotlové a bytové měřicí sestavy | Modul - pro přípravu teplé vody - s cirkulací TV | PAW.FRIWA MIDI-C | 1 |  | 6405641 | 152744
| 8. Kotlové a bytové měřicí sestavy | Modul - pro přípravu teplé vody - bez cirkulace TV | PAW.FRIWA MAXI | 1 |  | 6406662 | 205580
| 8. Kotlové a bytové měřicí sestavy | Modul - pro přípravu teplé vody - s cirkulací TV | PAW.FRIWA MAXI-C | 1 |  | 6406663 | 230788
| 8. Kotlové a bytové měřicí sestavy | Modul - pro přípravu teplé vody - bez cirkulace TV | PAW.FRIWA MEGA | 1 |  | 6407660 | 435029
| 8. Kotlové a bytové měřicí sestavy | Modul - pro přípravu teplé vody - s cirkulací TV | PAW.FRIWA MEGA-C | 1 |  | 6407661 | 488703
| 8. Kotlové a bytové měřicí sestavy | Modul - pro přípravu teplé vody mezi akumulací a zásobníkem TV - bez cirkulace TV | PAW.MODUL TEPLO | 1 |  | 6436465 | 181262
vyřazeno | 8. Kotlové a bytové měřicí sestavy | Matice - DN 20; 1" | PAW.M-PAW | 1 | mosaz | 2055 | vyřazeno
| 9. Regulační a bezpečnostní armatury | Dvoucestný zónový uzávěr se servopohonem - 1/2"M | IVAR.MODULO COMPACT 2 | 1 | niklovaná mosaz CW617N | I01425530 | 4252
| 9. Regulační a bezpečnostní armatury | Dvoucestný zónový uzávěr se servopohonem - 3/4"M | IVAR.MODULO COMPACT 2 | 1 | niklovaná mosaz CW617N | I01425532 | 6260
| 9. Regulační a bezpečnostní armatury | Dvoucestný zónový uzávěr se servopohonem - 1"M | IVAR.MODULO COMPACT 2 | 1 | niklovaná mosaz CW617N | I01425534 | 6454
| 9. Regulační a bezpečnostní armatury | Dvoucestný zónový uzávěr se servopohonem - 5/4"M | IVAR.MODULO PLUS 2 | 1 | niklovaná mosaz CW617N | I01425700 | 11534
| 9. Regulační a bezpečnostní armatury | Dvoucestný zónový uzávěr se servopohonem - 6/4"M | IVAR.MODULO PLUS 2 | 1 | niklovaná mosaz CW617N | I01425702 | 13965
| 9. Regulační a bezpečnostní armatury | Dvoucestný zónový uzávěr se servopohonem - 2"M | IVAR.MODULO PLUS 2 | 1 | niklovaná mosaz CW617N | I01425704 | 16631
| 9. Regulační a bezpečnostní armatury | Třícestný zónový uzávěr se servopohonem - 3/4"M | IVAR.MODULO COMPACT 3 | 1 | niklovaná mosaz CW617N | I01425544 | 6454
| 9. Regulační a bezpečnostní armatury | Třícestný zónový uzávěr se servopohonem - 1"M | IVAR.MODULO COMPACT 3 | 1 | niklovaná mosaz CW617N | I01425546 | 7659
| 9. Regulační a bezpečnostní armatury | Třícestný zónový uzávěr se servopohonem - 5/4"M | IVAR.MODULO PLUS 3 | 1 | niklovaná mosaz CW617N | I01425710 | 13965
| 9. Regulační a bezpečnostní armatury | Třícestný zónový uzávěr se servopohonem - 6/4"M | IVAR.MODULO PLUS 3 | 1 | niklovaná mosaz CW617N | I01425712 | 16631
| 9. Regulační a bezpečnostní armatury | Třícestný zónový uzávěr se servopohonem - 2"M | IVAR.MODULO PLUS 3 | 1 | niklovaná mosaz CW617N | I01425714 | 21447
| 9. Regulační a bezpečnostní armatury | Náhradní servopohon pro dvoucestný zónový uzávěr MODULO | IVAR.MODULO COMPACT 2M | 1 |  | I01420042 | 4128
| 9. Regulační a bezpečnostní armatury | Náhradní servopohon pro třícestný zónový uzávěr MODULO | IVAR.MODULO COMPACT 3 M | 1 |  | I01420044 | 4128
| 9. Regulační a bezpečnostní armatury | Náhradní servopohon pro dvoucestný zónový uzávěr MODULO | IVAR.MODULO PLUS 2 | 1 |  | I01420170 | 8051
| 9. Regulační a bezpečnostní armatury | Náhradní servopohon pro třícestný zónový uzávěr MODULO | IVAR.MODULO PLUS 3 | 1 |  | I01420172 | 7717
| 9. Regulační a bezpečnostní armatury | Třícestný zónový uzávěr s elektrickým pohonem - 1"M | IVAR.525-25 EMV | 1 | mosaz CW617N | KIT0066072 | 4637
| 9. Regulační a bezpečnostní armatury | Třícestný zónový uzávěr s elektrickým pohonem - 5/4"M | IVAR.525-32 EMV | 1 | mosaz CW617N | KIT0066073 | 4724
| 9. Regulační a bezpečnostní armatury | Třícestný zónový uzávěr s elektrickým pohonem - 22mm | IVAR.525-22 EMV | 1 | mosaz CW617N | KIT0066070 | 4768
| 9. Regulační a bezpečnostní armatury | Třícestný zónový uzávěr s elektrickým pohonem - 28mm | IVAR.525-28 EMV | 1 | mosaz CW617N | KIT0066071 | 5079
| 9. Regulační a bezpečnostní armatury | Náhradní elektrický pohon - 230V | IVAR.EMV | 1 |  | I066061 | 2909
| 9. Regulační a bezpečnostní armatury | Dvoucestný zónový uzávěr bez servopohonu - 3/4" | IVAR.527 LK | 1 | mosaz CW617N, PVC | I066264 | 978
| 9. Regulační a bezpečnostní armatury | Dvoucestný zónový uzávěr bez servopohonu - 1" | IVAR.527 LK | 1 | mosaz CW617N, PVC | I066265 | 1474
| 9. Regulační a bezpečnostní armatury | Dvoucestný zónový uzávěr bez servopohonu - 5/4" | IVAR.527 LK | 1 | mosaz CW617N, PVC | I066266 | 1594
| 9. Regulační a bezpečnostní armatury | Elektrický pohon - 230V; 12s | IVAR.527 LK ACTUATORS | 1 |  | I066282 | 2982
| 9. Regulační a bezpečnostní armatury | Elektrický pohon - 230V; 30s | IVAR.527 LK ACTUATORS | 1 |  | I066283 | 2895
| 9. Regulační a bezpečnostní armatury | Termostatický směšovací ventil pro TV - 1/2“; Kv 1,9; + 50 °C | IVAR.MIX T0 | 1 | niklovaná mosaz CW617N | 507020 | 2484
| 9. Regulační a bezpečnostní armatury | Termostatický směšovací ventil pro TV - 1/2“; Kv 1,9; + 36 °C až + 50 °C | IVAR.MIX T5 | 1 | niklovaná mosaz CW617N | 507025 | 2484
| 9. Regulační a bezpečnostní armatury | Termostatický směšovací ventil pro TV - 3/4“; Kv 1,9; + 36 °C až + 50 °C | IVAR.MIX T5 | 1 | niklovaná mosaz CW617N | 507035 | 2841
| 9. Regulační a bezpečnostní armatury | Termostatický směšovací ventil pro TV - 1/2"F; Kv 1,3; + 30 °C až + 48 °C | IVAR.C 520 | 1 | niklovaná mosaz CW617N | 520430 | 2591
| 9. Regulační a bezpečnostní armatury | Termostatický směšovací ventil pro TV - 3/4"F; Kv 1,8; + 30 °C až + 48 °C | IVAR.C 520 | 1 | niklovaná mosaz CW617N | 520530 | 2724
| 9. Regulační a bezpečnostní armatury | Termostatický směšovací ventil pro TV - 1"F; Kv 2,75; + 30 °C až + 48 °C | IVAR.C 520 | 1 | niklovaná mosaz CW617N | 520630 | 3916
| 9. Regulační a bezpečnostní armatury | Termostatický směšovací ventil pro TV - 3/4"M; Kv 2,6; + 30 °C až + 65 °C | IVAR.C 521 | 1 | niklovaná mosaz CW602N | 521500 | 4888
| 9. Regulační a bezpečnostní armatury | Směšovací ventil třícestný - 3/4"; Kv 4; 5Nm | IVAR.MIX 3 | 1 | niklovaná mosaz CW617N | 501547 | 1716
| 9. Regulační a bezpečnostní armatury | Směšovací ventil třícestný - 3/4"; Kv 6; 5Nm | IVAR.MIX 3 | 1 | niklovaná mosaz CW617N | 501548 | 1716
| 9. Regulační a bezpečnostní armatury | Směšovací ventil třícestný - 3/4"; Kv 8; 5Nm | IVAR.MIX 3 | 1 | niklovaná mosaz CW617N | 501549 | 1716
| 9. Regulační a bezpečnostní armatury | Směšovací ventil třícestný - 1"; Kv 8; 5Nm | IVAR.MIX 3 | 1 | niklovaná mosaz CW617N | 501550 | 1522
| 9. Regulační a bezpečnostní armatury | Směšovací ventil třícestný - 1"; Kv 12; 5Nm | IVAR.MIX 3 | 1 | niklovaná mosaz CW617N | 501551 | 1522
| 9. Regulační a bezpečnostní armatury | Směšovací ventil třícestný - 5/4"; Kv 12; 10Nm | IVAR.MIX 3 | 1 | niklovaná mosaz CW617N | 501552 | 1685
| 9. Regulační a bezpečnostní armatury | Směšovací ventil třícestný - 5/4"; Kv 18; 10Nm | IVAR.MIX 3 | 1 | niklovaná mosaz CW617N | 501553 | 1685
| 9. Regulační a bezpečnostní armatury | Směšovací ventil třícestný - 6/4"; Kv 28; 10Nm | IVAR.MIX 3 | 1 | niklovaná mosaz CW617N | 501564 | 4884
| 9. Regulační a bezpečnostní armatury | Směšovací ventil třícestný - 2"; Kv 44; 10Nm | IVAR.MIX 3 | 1 | niklovaná mosaz CW617N | 501565 | 4884
| 9. Regulační a bezpečnostní armatury | Směšovací ventil čtyřcestný - 3/4"; Kv 4; 5Nm | IVAR.MIX 4 | 1 | niklovaná mosaz CW617N | 501554 | 1832
| 9. Regulační a bezpečnostní armatury | Směšovací ventil čtyřcestný - 3/4"; Kv 6; 5Nm | IVAR.MIX 4 | 1 | niklovaná mosaz CW617N | 501555 | 1832
| 9. Regulační a bezpečnostní armatury | Směšovací ventil čtyřcestný - 3/4"; Kv 8; 5Nm | IVAR.MIX 4 | 1 | niklovaná mosaz CW617N | 501556 | 1832
| 9. Regulační a bezpečnostní armatury | Směšovací ventil čtyřcestný - 1"; Kv 8; 5Nm | IVAR.MIX 4 | 1 | niklovaná mosaz CW617N | 501557 | 1635
| 9. Regulační a bezpečnostní armatury | Směšovací ventil čtyřcestný - 1"; Kv 12; 5Nm | IVAR.MIX 4 | 1 | niklovaná mosaz CW617N | 501558 | 1635
| 9. Regulační a bezpečnostní armatury | Směšovací ventil čtyřcestný - 5/4"; Kv 12; 10Nm | IVAR.MIX 4 | 1 | niklovaná mosaz CW617N | 501559 | 1786
| 9. Regulační a bezpečnostní armatury | Směšovací ventil čtyřcestný - 5/4"; Kv 18; 10Nm | IVAR.MIX 4 | 1 | niklovaná mosaz CW617N | 501560 | 1786
| 9. Regulační a bezpečnostní armatury | Směšovací ventil čtyřcestný - 6/4"; Kv 28; 10Nm | IVAR.MIX 4 | 1 | niklovaná mosaz CW617N | 501562 | 5303
| 9. Regulační a bezpečnostní armatury | Směšovací ventil čtyřcestný - 2"; Kv 44; 10Nm | IVAR.MIX 4 | 1 | niklovaná mosaz CW617N | 501563 | 5303
| 9. Regulační a bezpečnostní armatury | Servopohon - ke směšovacím ventilům MIX a KS IVAR - 230V; 5Nm | IVAR.ACTUATORS 05 | 1 |  | 1920750 | 3616
| 9. Regulační a bezpečnostní armatury | Servopohon - ke směšovacím ventilům MIX a KS IVAR - 24V; 5Nm | IVAR.ACTUATORS 05-24 | 1 |  | 1920612 | 4136
| 9. Regulační a bezpečnostní armatury | Servopohon - ke směšovacím ventilům MIX a KS IVAR - 230V; 10Nm | IVAR.ACTUATORS 10 | 1 |  | 1920751 | 4353
| 9. Regulační a bezpečnostní armatury | Koncový spínač k motorům IVAR.ACTUATORS | IVAR.KONCOVY SPINAC | 1 |  | 1920745 | 1223
| 9. Regulační a bezpečnostní armatury | Servopohon - ke směšovacím ventilům MIX a KS IVAR - 24V (spojité 0-10V) | IVAR.ACTUATORS 24S | 1 |  | 1920752 | 5637
| 9. Regulační a bezpečnostní armatury | KIT MIX 3 - 3/4"; Kv 6; 5Nm | IVAR.KIT MIX 3 | 1 | mosaz CW617N | KIT501548 | 5074
| 9. Regulační a bezpečnostní armatury | KIT MIX 3 - 1"; Kv 8; 5Nm | IVAR.KIT MIX 3 | 1 | mosaz CW617N | KIT501550 | 4880
| 9. Regulační a bezpečnostní armatury | KIT MIX 4 - 3/4"; Kv 6; 5Nm | IVAR.KIT MIX 4 | 1 | mosaz CW617N | KIT501555 | 5190
| 9. Regulační a bezpečnostní armatury | KIT MIX 4 - 1"; Kv 8; 5Nm | IVAR.KIT MIX 4 | 1 | mosaz CW617N | KIT501557 | 4993
| 9. Regulační a bezpečnostní armatury | KIT MIX 3 BIG - 5/4"; Kv 18; 10Nm | IVAR.KIT MIX 3 BIG | 1 | mosaz CW617N | KIT501553 | 5728
| 9. Regulační a bezpečnostní armatury | KIT MIX 3 BIG - 6/4"; Kv 28; 10Nm | IVAR.KIT MIX 3 BIG | 1 | mosaz CW617N | KIT501564 | 8926
| 9. Regulační a bezpečnostní armatury | KIT MIX 3 BIG - 2"; Kv 44; 10Nm | IVAR.KIT MIX 3 BIG | 1 | mosaz CW617N | KIT501565 | 8926
| 9. Regulační a bezpečnostní armatury | KIT MIX 4 BIG - 5/4"; Kv 18; 10Nm | IVAR.KIT MIX 4 BIG | 1 | mosaz CW617N | KIT501560 | 5828
| 9. Regulační a bezpečnostní armatury | KIT MIX 4 BIG - 6/4"; Kv 28; 10Nm | IVAR.KIT MIX 4 BIG | 1 | mosaz CW617N | KIT501562 | 9345
| 9. Regulační a bezpečnostní armatury | KIT MIX 4 BIG - 2"; Kv 44; 10Nm | IVAR.KIT MIX 4 BIG | 1 | mosaz CW617N | KIT501563 | 9345
| 9. Regulační a bezpečnostní armatury | Automatický odvzdušňovací ventil - bez zpětného ventilu - 3/8" | IVAR.ROBOCAL 5024 | 1 | mosaz CW617N, plast | 502430 | 317
| 9. Regulační a bezpečnostní armatury | Zpětný ventil pro IVAR.ROBOCAL 5024 - 3/8" | IVAR.ROBOCAL ZK 561 | 1 | mosaz CW617N, plast | 561300 | 81
| 9. Regulační a bezpečnostní armatury | Automatický odvzdušňovací ventil - se zpětným ventilem - 3/8"; kit | IVAR.KIT ROBOCAL | 1 | mosaz CW617N, plast | KIT502430 | 397
| 9. Regulační a bezpečnostní armatury | Automatický odvzdušňovací ventil - bez zpětného ventilu - 3/8" | IVAR.MINICAL 5020 | 1 | mosaz CW617N | 502030 | 486
| 9. Regulační a bezpečnostní armatury | Automatický odvzdušňovací ventil - bez zpětného ventilu - 1/2" | IVAR.MINICAL 5020 | 1 | mosaz CW617N | 502040 | 510
| 9. Regulační a bezpečnostní armatury | Automatický odvzdušňovací ventil - se zpětným ventilem - 3/8" | IVAR.MINICAL 5021 | 1 | mosaz CW617N | 502130 | 575
| 9. Regulační a bezpečnostní armatury | Automatický odvzdušňovací ventil - se zpětným ventilem - 1/2" | IVAR.MINICAL 5021 | 1 | mosaz CW617N | 502140 | 642
| 9. Regulační a bezpečnostní armatury | Automatický odvzdušňovací ventil - se zpětným ventilem - 1/2"; nikl | IVAR.MINICAL 5021 | 1 | mosaz CW617N | 502141 | 715
| 9. Regulační a bezpečnostní armatury | Automatický odvzdušňovací ventil - 3/8" | IVAR.VARIA | 1 | mosaz CW617N | I00400620 | 234
| 9. Regulační a bezpečnostní armatury | Automatický odvzdušňovací ventil - 1/2" | IVAR.VARIA | 1 | mosaz CW617N | I00400660 | 253
| 9. Regulační a bezpečnostní armatury | Automatický odvzdušňovací ventil - 1/2"; nikl | IVAR.VARIA | 1 | mosaz CW617N | I00400660N | 272
| 9. Regulační a bezpečnostní armatury | Automatický odvzdušňovací ventil - 3/4" | IVAR.VARIA | 1 | mosaz CW617N | I00400340 | 409
| 9. Regulační a bezpečnostní armatury | Automatický odvzdušňovací ventil - 1/2" | IVAR.VARIA TECNO | 1 | niklovaná mosaz CW617N, technopolymer | I00400004 | 226
| 9. Regulační a bezpečnostní armatury | Náhradní ruční uzávěr - pro IVAR.VARIA | IVAR.VRU | 1 |  | 90002570 | 18
| 9. Regulační a bezpečnostní armatury | Automatický odvzdušňovací ventil - rohový - 1/2" | IVAR.AERCAL 504 | 1 | niklovaná chromovaná mosaz CW617N | 504401 | 722
| 9. Regulační a bezpečnostní armatury | Automatický odvzdušňovací ventil - rohový - 3/4" | IVAR.AERCAL 504 | 1 | niklovaná chromovaná mosaz CW617N | 504501 | 770
| 9. Regulační a bezpečnostní armatury | Automatický odvzdušňovací ventil - rohový - 1"; pravý | IVAR.AERCAL 504 | 1 | niklovaná chromovaná mosaz CW617N | 504611 | 856
| 9. Regulační a bezpečnostní armatury | Automatický odvzdušňovací ventil - rohový - 1"; levý | IVAR.AERCAL 504 | 1 | niklovaná chromovaná mosaz CW617N | 504621 | 868
| 9. Regulační a bezpečnostní armatury | Zpětný ventil - 3/8"Mx3/8"F | IVAR.VARIA ZK | 1 | mosaz CW617N | I00402060 | 66
| 9. Regulační a bezpečnostní armatury | Zpětný ventil - 1/2"Mx3/8"M | IVAR.VARIA ZK | 1 | mosaz CW617N | I00402080 | 86
| 9. Regulační a bezpečnostní armatury | Zpětný ventil - 1/2"Mx1/2"F | IVAR.VARIA ZK | 1 | mosaz CW617N | I00402100 | 106
| 9. Regulační a bezpečnostní armatury | Automatický odvzdušňovací ventil - 3/4"x3/8" | IVAR.MAXCAL 501 | 1 | mosaz CW617N, vnitřní komponenty nerez | 501500 | 9297
| 9. Regulační a bezpečnostní armatury | Automatický odlučovač vzduchu - 1/2" | IVAR.DISCALAIR 551 | 1 | mosaz CW617N, vnitřní komponenty nerez | 551004 | 2709
| 9. Regulační a bezpečnostní armatury | Automatický odlučovač vzduchu - 3/4" | IVAR.DISCAL 551 | 1 | mosaz CW617N, vnitřní komponenty nerez | 551005 | 4817
| 9. Regulační a bezpečnostní armatury | Automatický odlučovač vzduchu - 1" | IVAR.DISCAL 551 | 1 | mosaz CW617N, vnitřní komponenty nerez | 551006 | 4901
| 9. Regulační a bezpečnostní armatury | Automatický odlučovač vzduchu - 5/4" | IVAR.DISCAL 551 | 1 | mosaz CW617N, vnitřní komponenty nerez | 551007 | 5802
| 9. Regulační a bezpečnostní armatury | Automatický odlučovač vzduchu - 6/4" | IVAR.DISCAL 551 | 1 | mosaz CW617N, vnitřní komponenty nerez | 551008 | 6637
| 9. Regulační a bezpečnostní armatury | Automatický odlučovač vzduchu - 2" | IVAR.DISCAL 551 | 1 | mosaz CW617N, vnitřní komponenty nerez | 551009 | 12053
| 9. Regulační a bezpečnostní armatury | Ruční odvzdušňovací ventil - 3/8" | IVAR.BALUX | 10 | niklovaná mosaz CW617N, plast | I00410019 | 48
| 9. Regulační a bezpečnostní armatury | Ruční odvzdušňovací ventil - 1/2" | IVAR.BALUX | 10 | niklovaná mosaz CW617N, plast | I00410021 | 48
| 9. Regulační a bezpečnostní armatury | Automatický hygroskopický odvzdušňovací ventil - 1/4" | IVAR.HYGRO | 25 | niklovaná mosaz CW617N, plast | 508021 | 145
| 9. Regulační a bezpečnostní armatury | Automatický hygroskopický odvzdušňovací ventil - 3/8" | IVAR.HYGRO | 25 | niklovaná mosaz CW617N, plast | 508031 | 158
| 9. Regulační a bezpečnostní armatury | Automatický hygroskopický odvzdušňovací ventil - 1/2" | IVAR.HYGRO | 25 | niklovaná mosaz CW617N, plast | 508041 | 173
| 9. Regulační a bezpečnostní armatury | Termoregulační přepouštěcí ventil - 1"; Kv 9; 45 °C | IVAR.TERMOVAR | 1 | mosaz DZR | 1560035 | 2515
| 9. Regulační a bezpečnostní armatury | Termoregulační přepouštěcí ventil - 5/4"; Kv 12; 45 °C | IVAR.TERMOVAR | 1 | mosaz DZR | 1560065 | 2593
| 9. Regulační a bezpečnostní armatury | Termoregulační přepouštěcí ventil - 6/4"; Kv 17; 45 °C | IVAR.TERMOVAR | 1 | litina | 1680000 | 4371
| 9. Regulační a bezpečnostní armatury | Termoregulační přepouštěcí ventil - 1"; Kv 9; 55 °C | IVAR.TERMOVAR | 1 | mosaz DZR | 1560040 | 2515
| 9. Regulační a bezpečnostní armatury | Termoregulační přepouštěcí ventil - 5/4"; Kv 12; 55 °C | IVAR.TERMOVAR | 1 | mosaz DZR | 1560070 | 2593
| 9. Regulační a bezpečnostní armatury | Termoregulační přepouštěcí ventil - 6/4"; Kv 17; 55 °C | IVAR.TERMOVAR | 1 | litina | 1680019 | 4371
| 9. Regulační a bezpečnostní armatury | Termoregulační přepouštěcí ventil - 1"; Kv 9; 61 °C | IVAR.TERMOVAR | 1 | mosaz DZR | 1560045 | 2515
| 9. Regulační a bezpečnostní armatury | Termoregulační přepouštěcí ventil - 5/4"; Kv 12; 61 °C | IVAR.TERMOVAR | 1 | mosaz DZR | 1560075 | 2593
| 9. Regulační a bezpečnostní armatury | Termoregulační přepouštěcí ventil - 6/4"; Kv 17; 61 °C | IVAR.TERMOVAR | 1 | litina | 1680008 | 4371
| 9. Regulační a bezpečnostní armatury | Termoregulační přepouštěcí ventil - 1"; Kv 9; 72 °C | IVAR.TERMOVAR | 1 | mosaz DZR | 1560050 | 2515
| 9. Regulační a bezpečnostní armatury | Termoregulační přepouštěcí ventil - 5/4"; Kv 12; 72 °C | IVAR.TERMOVAR | 1 | mosaz DZR | 1560080 | 2593
| 9. Regulační a bezpečnostní armatury | Termoregulační přepouštěcí ventil - 6/4"; Kv 17; 72 °C | IVAR.TERMOVAR | 1 | litina | 1680013 | 4371
| 9. Regulační a bezpečnostní armatury | Termoregulační přepouštěcí ventil - 1"; Kv 9; 80 °C | IVAR.TERMOVAR | 1 | mosaz DZR | 1560055 | 2515
| 9. Regulační a bezpečnostní armatury | Termoregulační přepouštěcí ventil - 5/4"; Kv 12; 80 °C | IVAR.TERMOVAR | 1 | mosaz DZR | 1560085 | 2593
| 9. Regulační a bezpečnostní armatury | Termoregulační přepouštěcí ventil - 6/4"; Kv 17; 80 °C | IVAR.TERMOVAR | 1 | litina | 1680015 | 4371
| 9. Regulační a bezpečnostní armatury | Náhradní termostatická vložka - pro ventily IVAR.TERMOVAR - 45 °C | IVAR.TERMOVAR-VL | 1 |  | 1920061 | 1587
| 9. Regulační a bezpečnostní armatury | Náhradní termostatická vložka - pro ventily IVAR.TERMOVAR - 55 °C | IVAR.TERMOVAR-VL | 1 |  | 1920062 | 1587
| 9. Regulační a bezpečnostní armatury | Náhradní termostatická vložka - pro ventily IVAR.TERMOVAR - 61 °C | IVAR.TERMOVAR-VL | 1 |  | 1920063 | 1587
| 9. Regulační a bezpečnostní armatury | Náhradní termostatická vložka - pro ventily IVAR.TERMOVAR - 72 °C | IVAR.TERMOVAR-VL | 1 |  | 1920064 | 1587
| 9. Regulační a bezpečnostní armatury | Náhradní termostatická vložka - pro ventily IVAR.TERMOVAR - 80 °C | IVAR.TERMOVAR-VL | 1 |  | 1920065 | 1587
| 9. Regulační a bezpečnostní armatury | Termoregulační jednotka - s čerpadlem a zpětným ventilem - DN 25; 55 °C | IVAR.TERMOVAR-M | 1 | mosaz DZR | 1400330 | 19971
| 9. Regulační a bezpečnostní armatury | Termoregulační jednotka - s čerpadlem a zpětným ventilem - DN 25; 61 °C | IVAR.TERMOVAR-M | 1 | mosaz DZR | 1400331 | 19971
| 9. Regulační a bezpečnostní armatury | Termoregulační jednotka - s čerpadlem a zpětným ventilem - DN 25; 72 °C | IVAR.TERMOVAR-M | 1 | mosaz DZR | 1400332 | 19971
| 9. Regulační a bezpečnostní armatury | Termoregulační jednotka - s čerpadlem a zpětným ventilem - DN 25; 80 °C | IVAR.TERMOVAR-M | 1 | mosaz DZR | 1400333 | 19971
| 9. Regulační a bezpečnostní armatury | Termoregulační jednotka - s čerpadlem a zpětným ventilem - DN 32; 55 °C | IVAR.TERMOVAR-M | 1 | mosaz DZR | 1400340 | 20778
| 9. Regulační a bezpečnostní armatury | Termoregulační jednotka - s čerpadlem a zpětným ventilem - DN 32; 61 °C | IVAR.TERMOVAR-M | 1 | mosaz DZR | 1400341 | 20778
| 9. Regulační a bezpečnostní armatury | Termoregulační jednotka - s čerpadlem a zpětným ventilem - DN 32; 72 °C | IVAR.TERMOVAR-M | 1 | mosaz DZR | 1400342 | 20778
| 9. Regulační a bezpečnostní armatury | Termoregulační jednotka - s čerpadlem a zpětným ventilem - DN 32; 80 °C | IVAR.TERMOVAR-M | 1 | mosaz DZR | 1400343 | 20778
| 9. Regulační a bezpečnostní armatury | Čerpadlová skupina - pro kotle a otopné systémy - 1"; 55 °C/61 °C | IVAR.AUTOMIX-ACG | 1 |  | 1410012 | 14916
| 9. Regulační a bezpečnostní armatury | Čerpadlová skupina - pro kotle a otopné systémy - 5/4"; 55 °C/61 °C | IVAR.AUTOMIX-ACG | 1 |  | 1410006 | 15722
| 9. Regulační a bezpečnostní armatury | Čerpadlová skupina - pro kotle a otopné systémy - 1"; 10 °C až 80 °C | IVAR.AUTOMIX-ACGE | 1 |  | 1410011 | 26657
| 9. Regulační a bezpečnostní armatury | Čerpadlová skupina - pro kotle a otopné systémy - 5/4"; 10 °C až 80 °C | IVAR.AUTOMIX-ACGE | 1 |  | 1410014 | 26857
| 9. Regulační a bezpečnostní armatury | Pojistný ventil pro topení - 1/2"FF; 2,5bar | IVAR.PV 311 | 1 | mosaz CW617N | 311425 | 294
| 9. Regulační a bezpečnostní armatury | Pojistný ventil pro topení - 1/2"FF; 3bar | IVAR.PV 311 | 1 | mosaz CW617N | 311430 | 302
| 9. Regulační a bezpečnostní armatury | Pojistný ventil pro topení - 1/2"FF; 6bar | IVAR.PV 311 | 1 | mosaz CW617N | 311460 | 334
| 9. Regulační a bezpečnostní armatury | Pojistný ventil pro topení - 1/2"FF; 8bar | IVAR.PV 311 | 1 | mosaz CW617N | 311480 | 368
| 9. Regulační a bezpečnostní armatury | Pojistný ventil pro topení - 3/4"FF; 2,5bar | IVAR.PV 311 | 1 | mosaz CW617N | 311525 | 477
| 9. Regulační a bezpečnostní armatury | Pojistný ventil pro topení - 3/4"FF; 3bar | IVAR.PV 311 | 1 | mosaz CW617N | 311530 | 477
| 9. Regulační a bezpečnostní armatury | Pojistný ventil pro topení - 3/4"FF; 6bar | IVAR.PV 311 | 1 | mosaz CW617N | 311560 | 581
| 9. Regulační a bezpečnostní armatury | Pojistný ventil pro topení - 3/4"FF; 8bar | IVAR.PV 311 | 1 | mosaz CW617N | 311580 | 581
| 9. Regulační a bezpečnostní armatury | Pojistný ventil pro topení - 1"Fx5/4"F; 2,5bar | IVAR.PV 527 | 1 | mosaz CB753S | 527625 | 5328
| 9. Regulační a bezpečnostní armatury | Pojistný ventil pro topení - 1"Fx5/4"F; 3bar | IVAR.PV 527 | 1 | mosaz CB753S | 527630 | 5328
| 9. Regulační a bezpečnostní armatury | Pojistný ventil pro topení - 1"Fx5/4"F; 6bar | IVAR.PV 527 | 1 | mosaz CB753S | 527660 | 5328
| 9. Regulační a bezpečnostní armatury | Pojistný ventil pro topení - 1"Fx5/4"F; 8bar | IVAR.PV 527 | 1 | mosaz CB753S | 527680 | 6353
| 9. Regulační a bezpečnostní armatury | Pojistný ventil pro topení - 1/2"FF; 1,8bar | IVAR.PV 1234 | 1 | mosaz CW617N | I00205018 | 259
| 9. Regulační a bezpečnostní armatury | Pojistný ventil pro topení - 1/2"FF; 2,5bar | IVAR.PV 1234 | 1 | mosaz CW617N | I00205025 | 259
| 9. Regulační a bezpečnostní armatury | Pojistný ventil pro topení - 1/2"FF; 3bar | IVAR.PV 1234 | 1 | mosaz CW617N | I00205030 | 259
| 9. Regulační a bezpečnostní armatury | Pojistný ventil pro topení - 1/2"FF; 6bar | IVAR.PV 1234 | 1 | mosaz CW617N | I00205060 | 259
| 9. Regulační a bezpečnostní armatury | Pojistný ventil pro topení - 3/4"FF; 2,5bar | IVAR.PV 1234 | 1 | mosaz CW617N | I00203425 | 562
| 9. Regulační a bezpečnostní armatury | Pojistný ventil pro topení - 3/4"FF; 3bar | IVAR.PV 1234 | 1 | mosaz CW617N | I00202334 | 549
| 9. Regulační a bezpečnostní armatury | Pojistný ventil pro topení - 3/4"FF; 6bar | IVAR.PV 1234 | 1 | mosaz CW617N | I00202634 | 562
| 9. Regulační a bezpečnostní armatury | Pojistný ventil pro topení - 1/2"MF; 3bar | IVAR.PV 1234 | 1 | mosaz CW617N | I00206030 | 259
| 9. Regulační a bezpečnostní armatury | Pojistný ventil pro topení - 1/2"MF; 6bar | IVAR.PV 1234 | 1 | mosaz CW617N | I00206060 | 259
| 9. Regulační a bezpečnostní armatury | Pojistný ventil pro topení - 1/2"Fx3/4"F; Kv 0,540 | IVAR.PV KD | 1 | mosaz CW617N | KD15 | 653
| 9. Regulační a bezpečnostní armatury | Pojistný ventil pro topení - 1/2"Fx3/4"F; Kv 0,540; 1,5bar; KD15 DUCO | IVAR.PV KD | 1 | mosaz CW617N | 691520.15 | 653
| 9. Regulační a bezpečnostní armatury | Pojistný ventil pro topení - 1/2"Fx3/4"F; Kv 0,540; 1,8bar; KD15 DUCO | IVAR.PV KD | 1 | mosaz CW617N | 691520.18 | 653
| 9. Regulační a bezpečnostní armatury | Pojistný ventil pro topení - 1/2"Fx3/4"F; Kv 0,540; 2bar; KD15 DUCO | IVAR.PV KD | 1 | mosaz CW617N | 691520.20 | 653
| 9. Regulační a bezpečnostní armatury | Pojistný ventil pro topení - 1/2"Fx3/4"F; Kv 0,540; 2,5bar; KD15 DUCO | IVAR.PV KD | 1 | mosaz CW617N | 691520.25 | 653
| 9. Regulační a bezpečnostní armatury | Pojistný ventil pro topení - 1/2"Fx3/4"F; Kv 0,540; 3bar; KD15 DUCO | IVAR.PV KD | 1 | mosaz CW617N | 691520.30 | 653
| 9. Regulační a bezpečnostní armatury | Pojistný ventil pro topení - 1/2"Fx3/4"F; Kv 0,540; 3,5bar; KD15 DUCO | IVAR.PV KD | 1 | mosaz CW617N | 691520.35 | 653
| 9. Regulační a bezpečnostní armatury | Pojistný ventil pro topení - 1/2"Fx3/4"F; Kv 0,540; 4bar; KD15 DUCO | IVAR.PV KD | 1 | mosaz CW617N | 691520.40 | 653
| 9. Regulační a bezpečnostní armatury | Pojistný ventil pro topení - 1/2"Fx3/4"F; Kv 0,540; 4,5bar; KD15 DUCO | IVAR.PV KD | 1 | mosaz CW617N | 691520.45 | 653
| 9. Regulační a bezpečnostní armatury | Pojistný ventil pro topení - 1/2"Fx3/4"F; Kv 0,540; 5bar; KD15 DUCO | IVAR.PV KD | 1 | mosaz CW617N | 691520.50 | 653
| 9. Regulační a bezpečnostní armatury | Pojistný ventil pro topení - 1/2"Fx3/4"F; Kv 0,540; 5,5bar; KD15 DUCO | IVAR.PV KD | 1 | mosaz CW617N | 691520.55 | 653
| 9. Regulační a bezpečnostní armatury | Pojistný ventil pro topení - 3/4"Fx1"F; Kv 0,580 | IVAR.PV KD | 1 | mosaz CW617N | KD20 | 1196
| 9. Regulační a bezpečnostní armatury | Pojistný ventil pro topení - 3/4"Fx1"F; Kv 0,580; 1bar; KD20 DUCO | IVAR.PV KD | 1 | mosaz CW617N | 692025.10 | 1196
| 9. Regulační a bezpečnostní armatury | Pojistný ventil pro topení - 3/4"Fx1"F; Kv 0,580; 1,5bar; KD20 DUCO | IVAR.PV KD | 1 | mosaz CW617N | 692025.15 | 1196
| 9. Regulační a bezpečnostní armatury | Pojistný ventil pro topení - 3/4"Fx1"F; Kv 0,580; 1,8bar; KD20 DUCO | IVAR.PV KD | 1 | mosaz CW617N | 692025.18 | 1196
| 9. Regulační a bezpečnostní armatury | Pojistný ventil pro topení - 3/4"Fx1"F; Kv 0,580; 2bar; KD20 DUCO | IVAR.PV KD | 1 | mosaz CW617N | 692025.20 | 1196
| 9. Regulační a bezpečnostní armatury | Pojistný ventil pro topení - 3/4"Fx1"F; Kv 0,580; 2,5bar; KD20 DUCO | IVAR.PV KD | 1 | mosaz CW617N | 692025.25 | 1196
| 9. Regulační a bezpečnostní armatury | Pojistný ventil pro topení - 3/4"Fx1"F; Kv 0,580; 3bar; KD20 DUCO | IVAR.PV KD | 1 | mosaz CW617N | 692025.30 | 1196
| 9. Regulační a bezpečnostní armatury | Pojistný ventil pro topení - 3/4"Fx1"F; Kv 0,580; 3,5bar; KD20 DUCO | IVAR.PV KD | 1 | mosaz CW617N | 692025.35 | 1196
| 9. Regulační a bezpečnostní armatury | Pojistný ventil pro topení - 3/4"Fx1"F; Kv 0,580; 4bar; KD20 DUCO | IVAR.PV KD | 1 | mosaz CW617N | 692025.40 | 1196
| 9. Regulační a bezpečnostní armatury | Pojistný ventil pro topení - 3/4"Fx1"F; Kv 0,580; 4,5bar; KD20 DUCO | IVAR.PV KD | 1 | mosaz CW617N | 692025.45 | 1196
| 9. Regulační a bezpečnostní armatury | Pojistný ventil pro topení - 3/4"Fx1"F; Kv 0,580; 5bar; KD20 DUCO | IVAR.PV KD | 1 | mosaz CW617N | 692025.50 | 1196
| 9. Regulační a bezpečnostní armatury | Pojistný ventil pro topení - 3/4"Fx1"F; Kv 0,580; 5,5bar; KD20 DUCO | IVAR.PV KD | 1 | mosaz CW617N | 692025.55 | 1196
| 9. Regulační a bezpečnostní armatury | Pojistný ventil pro topení - 1"Fx5/4"F; Kv 0,740 | IVAR.PV KD | 1 | mosaz CW617N | KD25 | 2353
| 9. Regulační a bezpečnostní armatury | Pojistný ventil pro topení - 1"Fx5/4"F; Kv 0,740; 0,5bar; KD25 DUCO | IVAR.PV KD | 1 | mosaz CW617N | 692532.05 | 2353
| 9. Regulační a bezpečnostní armatury | Pojistný ventil pro topení - 1"Fx5/4"F; Kv 0,740; 1bar; KD25 DUCO | IVAR.PV KD | 1 | mosaz CW617N | 692532.10 | 2353
| 9. Regulační a bezpečnostní armatury | Pojistný ventil pro topení - 1"Fx5/4"F; Kv 0,740; 1,5bar; KD25 DUCO | IVAR.PV KD | 1 | mosaz CW617N | 692532.15 | 2353
| 9. Regulační a bezpečnostní armatury | Pojistný ventil pro topení - 1"Fx5/4"F; Kv 0,740; 1,8bar; KD25 DUCO | IVAR.PV KD | 1 | mosaz CW617N | 692532.18 | 2353
| 9. Regulační a bezpečnostní armatury | Pojistný ventil pro topení - 1"Fx5/4"F; Kv 0,740; 2bar; KD25 DUCO | IVAR.PV KD | 1 | mosaz CW617N | 692532.20 | 2353
| 9. Regulační a bezpečnostní armatury | Pojistný ventil pro topení - 1"Fx5/4"F; Kv 0,740; 2,5bar; KD25 DUCO | IVAR.PV KD | 1 | mosaz CW617N | 692532.25 | 2353
| 9. Regulační a bezpečnostní armatury | Pojistný ventil pro topení - 1"Fx5/4"F; Kv 0,740; 3bar; KD25 DUCO | IVAR.PV KD | 1 | mosaz CW617N | 692532.30 | 2353
| 9. Regulační a bezpečnostní armatury | Pojistný ventil pro topení - 1"Fx5/4"F; Kv 0,740; 3,5bar; KD25 DUCO | IVAR.PV KD | 1 | mosaz CW617N | 692532.35 | 2353
| 9. Regulační a bezpečnostní armatury | Pojistný ventil pro topení - 1"Fx5/4"F; Kv 0,740; 4bar; KD25 DUCO | IVAR.PV KD | 1 | mosaz CW617N | 692532.40 | 2353
| 9. Regulační a bezpečnostní armatury | Pojistný ventil pro topení - 1"Fx5/4"F; Kv 0,740; 4,5bar; KD25 DUCO | IVAR.PV KD | 1 | mosaz CW617N | 692532.45 | 2353
| 9. Regulační a bezpečnostní armatury | Pojistný ventil pro topení - 1"Fx5/4"F; Kv 0,740; 5bar; KD25 DUCO | IVAR.PV KD | 1 | mosaz CW617N | 692532.50 | 2353
| 9. Regulační a bezpečnostní armatury | Pojistný ventil pro topení - 1"Fx5/4"F; Kv 0,740; 5,5bar; KD25 DUCO | IVAR.PV KD | 1 | mosaz CW617N | 692532.55 | 2353
| 9. Regulační a bezpečnostní armatury | Pojistný ventil pro topení - 5/4"Fx6/4"F; Kv 0,720 | IVAR.PV KD | 1 | mosaz CW617N | KD32 | 8733
| 9. Regulační a bezpečnostní armatury | Pojistný ventil pro topení - 5/4"Fx6/4"F; Kv 0,720; 1bar; KD32 DUCO | IVAR.PV KD | 1 | mosaz CW617N | 693240.10 | 8733
| 9. Regulační a bezpečnostní armatury | Pojistný ventil pro topení - 5/4"Fx6/4"F; Kv 0,720; 1,5bar; KD32 DUCO | IVAR.PV KD | 1 | mosaz CW617N | 693240.15 | 8733
| 9. Regulační a bezpečnostní armatury | Pojistný ventil pro topení - 5/4"Fx6/4"F; Kv 0,720; 1,8bar; KD32 DUCO | IVAR.PV KD | 1 | mosaz CW617N | 693240.18 | 8733
| 9. Regulační a bezpečnostní armatury | Pojistný ventil pro topení - 5/4"Fx6/4"F; Kv 0,720; 2bar; KD32 DUCO | IVAR.PV KD | 1 | mosaz CW617N | 693240.20 | 8733
| 9. Regulační a bezpečnostní armatury | Pojistný ventil pro topení - 5/4"Fx6/4"F; Kv 0,720; 2,5bar; KD32 DUCO | IVAR.PV KD | 1 | mosaz CW617N | 693240.25 | 8733
| 9. Regulační a bezpečnostní armatury | Pojistný ventil pro topení - 5/4"Fx6/4"F; Kv 0,720; 3bar; KD32 DUCO | IVAR.PV KD | 1 | mosaz CW617N | 693240.30 | 8733
| 9. Regulační a bezpečnostní armatury | Pojistný ventil pro topení - 5/4"Fx6/4"F; Kv 0,720; 3,5bar; KD32 DUCO | IVAR.PV KD | 1 | mosaz CW617N | 693240.35 | 8733
| 9. Regulační a bezpečnostní armatury | Pojistný ventil pro topení - 5/4"Fx6/4"F; Kv 0,720; 4bar; KD32 DUCO | IVAR.PV KD | 1 | mosaz CW617N | 693240.40 | 8733
| 9. Regulační a bezpečnostní armatury | Pojistný ventil pro topení - 5/4"Fx6/4"F; Kv 0,720; 4,5bar; KD32 DUCO | IVAR.PV KD | 1 | mosaz CW617N | 693240.45 | 8733
| 9. Regulační a bezpečnostní armatury | Pojistný ventil pro topení - 5/4"Fx6/4"F; Kv 0,720; 5bar; KD32 DUCO | IVAR.PV KD | 1 | mosaz CW617N | 693240.50 | 8733
| 9. Regulační a bezpečnostní armatury | Pojistný ventil pro topení - 5/4"Fx6/4"F; Kv 0,720; 5,5bar; KD32 DUCO | IVAR.PV KD | 1 | mosaz CW617N | 693240.55 | 8733
| 9. Regulační a bezpečnostní armatury | Pojistný ventil pro topení - 6/4"Fx2"F; Kv 0,740 | IVAR.PV KD | 1 | mosaz CW617N | KD40 | 18190
| 9. Regulační a bezpečnostní armatury | Pojistný ventil pro topení - 6/4"Fx2"F; Kv 0,740; 1bar; KD40 DUCO | IVAR.PV KD | 1 | mosaz CW617N | 694050.10 | 18190
| 9. Regulační a bezpečnostní armatury | Pojistný ventil pro topení - 6/4"Fx2"F; Kv 0,740; 1,5bar; KD40 DUCO | IVAR.PV KD | 1 | mosaz CW617N | 694050.15 | 18190
| 9. Regulační a bezpečnostní armatury | Pojistný ventil pro topení - 6/4"Fx2"F; Kv 0,740; 1,8bar; KD40 DUCO | IVAR.PV KD | 1 | mosaz CW617N | 694050.18 | 18190
| 9. Regulační a bezpečnostní armatury | Pojistný ventil pro topení - 6/4"Fx2"F; Kv 0,740; 2bar; KD40 DUCO | IVAR.PV KD | 1 | mosaz CW617N | 694050.20 | 18190
| 9. Regulační a bezpečnostní armatury | Pojistný ventil pro topení - 6/4"Fx2"F; Kv 0,740; 2,5bar; KD40 DUCO | IVAR.PV KD | 1 | mosaz CW617N | 694050.25 | 18190
| 9. Regulační a bezpečnostní armatury | Pojistný ventil pro topení - 6/4"Fx2"F; Kv 0,740; 3bar; KD40 DUCO | IVAR.PV KD | 1 | mosaz CW617N | 694050.30 | 18190
| 9. Regulační a bezpečnostní armatury | Pojistný ventil pro topení - 6/4"Fx2"F; Kv 0,740; 3,5bar; KD40 DUCO | IVAR.PV KD | 1 | mosaz CW617N | 694050.35 | 18190
| 9. Regulační a bezpečnostní armatury | Pojistný ventil pro topení - 6/4"Fx2"F; Kv 0,740; 4bar; KD40 DUCO | IVAR.PV KD | 1 | mosaz CW617N | 694050.40 | 18190
| 9. Regulační a bezpečnostní armatury | Pojistný ventil pro topení - 6/4"Fx2"F; Kv 0,740; 4,5bar; KD40 DUCO | IVAR.PV KD | 1 | mosaz CW617N | 694050.45 | 18190
| 9. Regulační a bezpečnostní armatury | Pojistný ventil pro topení - 6/4"Fx2"F; Kv 0,740; 5bar; KD40 DUCO | IVAR.PV KD | 1 | mosaz CW617N | 694050.50 | 18190
| 9. Regulační a bezpečnostní armatury | Pojistný ventil pro topení - 6/4"Fx2"F; Kv 0,740; 5,5bar; KD40 DUCO | IVAR.PV KD | 1 | mosaz CW617N | 694050.55 | 18190
| 9. Regulační a bezpečnostní armatury | Pojistný ventil pro topení - 2"Fx2 1/2F"; Kv 0,690 | IVAR.PV KD | 1 | mosaz CW617N | KD50 | 20173
| 9. Regulační a bezpečnostní armatury | Pojistný ventil pro topení - 2"Fx2 1/2"F; Kv 0,690; 1bar; KD50 DUCO | IVAR.PV KD | 1 | mosaz CW617N | 695065.10 | 20173
| 9. Regulační a bezpečnostní armatury | Pojistný ventil pro topení - 2"Fx2 1/2"F; Kv 0,690; 1,5bar; KD50 DUCO | IVAR.PV KD | 1 | mosaz CW617N | 695065.15 | 20173
| 9. Regulační a bezpečnostní armatury | Pojistný ventil pro topení - 2"Fx2 1/2"F; Kv 0,690; 1,8bar; KD50 DUCO | IVAR.PV KD | 1 | mosaz CW617N | 695065.18 | 20173
| 9. Regulační a bezpečnostní armatury | Pojistný ventil pro topení - 2"Fx2 1/2"F; Kv 0,690; 2bar; KD50 DUCO | IVAR.PV KD | 1 | mosaz CW617N | 695065.20 | 20173
| 9. Regulační a bezpečnostní armatury | Pojistný ventil pro topení - 2"Fx2 1/2"F; Kv 0,690; 2,5bar; KD50 DUCO | IVAR.PV KD | 1 | mosaz CW617N | 695065.25 | 20173
| 9. Regulační a bezpečnostní armatury | Pojistný ventil pro topení - 2"Fx2 1/2"F; Kv 0,690; 3bar; KD50 DUCO | IVAR.PV KD | 1 | mosaz CW617N | 695065.30 | 20173
| 9. Regulační a bezpečnostní armatury | Pojistný ventil pro topení - 2"Fx2 1/2"F; Kv 0,690; 3,5bar; KD50 DUCO | IVAR.PV KD | 1 | mosaz CW617N | 695065.35 | 20173
| 9. Regulační a bezpečnostní armatury | Pojistný ventil pro topení - 2"Fx2 1/2"F; Kv 0,690; 4bar; KD50 DUCO | IVAR.PV KD | 1 | mosaz CW617N | 695065.40 | 20173
| 9. Regulační a bezpečnostní armatury | Pojistný ventil pro topení - 2"Fx2 1/2"F; Kv 0,690; 4,5bar; KD50 DUCO | IVAR.PV KD | 1 | mosaz CW617N | 695065.45 | 20173
| 9. Regulační a bezpečnostní armatury | Pojistný ventil pro topení - 2"Fx2 1/2"F; Kv 0,690; 5bar; KD50 DUCO | IVAR.PV KD | 1 | mosaz CW617N | 695065.50 | 20173
| 9. Regulační a bezpečnostní armatury | Pojistný ventil pro topení - 2"Fx2 1/2"F; Kv 0,690; 5,5bar; KD50 DUCO | IVAR.PV KD | 1 | mosaz CW617N | 695065.55 | 20173
| 9. Regulační a bezpečnostní armatury | Pojistný ventil pro teplou vodu - 1/2"Fx3/4"F; 75kW | IVAR.PV KB | 1 | mosaz CW617N | KB15 | 653
| 9. Regulační a bezpečnostní armatury | Pojistný ventil pro teplou vodu - 1/2"Fx3/4"F; 75kW; 6bar; KB15 DUCO | IVAR.PV KB | 1 | mosaz CW617N | 691520.60 | 653
| 9. Regulační a bezpečnostní armatury | Pojistný ventil pro teplou vodu - 1/2"Fx3/4"F; 75kW; 7bar; KB15 DUCO | IVAR.PV KB | 1 | mosaz CW617N | 691520.70 | 653
| 9. Regulační a bezpečnostní armatury | Pojistný ventil pro teplou vodu - 1/2"Fx3/4"F; 75kW; 8bar; KB15 DUCO | IVAR.PV KB | 1 | mosaz CW617N | 691520.80 | 653
| 9. Regulační a bezpečnostní armatury | Pojistný ventil pro teplou vodu - 1/2"Fx3/4"F; 75kW; 9bar; KB15 DUCO | IVAR.PV KB | 1 | mosaz CW617N | 691520.90 | 653
| 9. Regulační a bezpečnostní armatury | Pojistný ventil pro teplou vodu - 1/2"Fx3/4"F; 75kW; 10bar; KB15 DUCO | IVAR.PV KB | 1 | mosaz CW617N | 691520.100 | 653
| 9. Regulační a bezpečnostní armatury | Pojistný ventil pro teplou vodu - 3/4"Fx1"F; 150kW | IVAR.PV KB | 1 | mosaz CW617N | KB20 | 1196
| 9. Regulační a bezpečnostní armatury | Pojistný ventil pro teplou vodu - 3/4"Fx1"F; 150kW; 6bar; KB20 DUCO | IVAR.PV KB | 1 | mosaz CW617N | 692025.60 | 1196
| 9. Regulační a bezpečnostní armatury | Pojistný ventil pro teplou vodu - 3/4"Fx1"F; 150kW; 7bar; KB20 DUCO | IVAR.PV KB | 1 | mosaz CW617N | 692025.70 | 1196
| 9. Regulační a bezpečnostní armatury | Pojistný ventil pro teplou vodu - 3/4"Fx1"F; 150kW; 8bar; KB20 DUCO | IVAR.PV KB | 1 | mosaz CW617N | 692025.80 | 1196
| 9. Regulační a bezpečnostní armatury | Pojistný ventil pro teplou vodu - 3/4"Fx1"F; 150kW; 9bar; KB20 DUCO | IVAR.PV KB | 1 | mosaz CW617N | 692025.90 | 1196
| 9. Regulační a bezpečnostní armatury | Pojistný ventil pro teplou vodu - 3/4"Fx1"F; 150kW; 10bar; KB20 DUCO | IVAR.PV KB | 1 | mosaz CW617N | 692025.100 | 1196
| 9. Regulační a bezpečnostní armatury | Pojistný ventil pro teplou vodu - 1"Fx5/4"F; 250kW | IVAR.PV KB | 1 | mosaz CW617N | KB25 | 2353
| 9. Regulační a bezpečnostní armatury | Pojistný ventil pro teplou vodu - 1"Fx5/4"F; 250kW; 6bar; KB25 DUCO | IVAR.PV KB | 1 | mosaz CW617N | 692532.60 | 2353
| 9. Regulační a bezpečnostní armatury | Pojistný ventil pro teplou vodu - 1"Fx5/4"F; 250kW; 7bar; KB25 DUCO | IVAR.PV KB | 1 | mosaz CW617N | 692532.70 | 2353
| 9. Regulační a bezpečnostní armatury | Pojistný ventil pro teplou vodu - 1"Fx5/4"F; 250kW; 8bar; KB25 DUCO | IVAR.PV KB | 1 | mosaz CW617N | 692532.80 | 2353
| 9. Regulační a bezpečnostní armatury | Pojistný ventil pro teplou vodu - 1"Fx5/4"F; 250kW; 9bar; KB25 DUCO | IVAR.PV KB | 1 | mosaz CW617N | 692532.90 | 2353
| 9. Regulační a bezpečnostní armatury | Pojistný ventil pro teplou vodu - 1"Fx5/4"F; 250kW; 10bar; KB25 DUCO | IVAR.PV KB | 1 | mosaz CW617N | 692532.100 | 2353
| 9. Regulační a bezpečnostní armatury | Pojistný ventil pro teplou vodu - 5/4"Fx6/4"F; 350kW | IVAR.PV KB | 1 | mosaz CW617N | KB32 | 8733
| 9. Regulační a bezpečnostní armatury | Pojistný ventil pro teplou vodu - 5/4"Fx6/4"F; 350kW; 6bar; KB32 DUCO | IVAR.PV KB | 1 | mosaz CW617N | 693240.60 | 8733
| 9. Regulační a bezpečnostní armatury | Pojistný ventil pro teplou vodu - 5/4"Fx6/4"F; 350kW; 7bar; KB32 DUCO | IVAR.PV KB | 1 | mosaz CW617N | 693240.70 | 8733
| 9. Regulační a bezpečnostní armatury | Pojistný ventil pro teplou vodu - 5/4"Fx6/4"F; 350kW; 8bar; KB32 DUCO | IVAR.PV KB | 1 | mosaz CW617N | 693240.80 | 8733
| 9. Regulační a bezpečnostní armatury | Pojistný ventil pro teplou vodu - 5/4"Fx6/4"F; 350kW; 9bar; KB32 DUCO | IVAR.PV KB | 1 | mosaz CW617N | 693240.90 | 8733
| 9. Regulační a bezpečnostní armatury | Pojistný ventil pro teplou vodu - 5/4"Fx6/4"F; 350kW; 10bar; KB32 DUCO | IVAR.PV KB | 1 | mosaz CW617N | 693240.100 | 8733
| 9. Regulační a bezpečnostní armatury | Pojistný ventil pro teplou vodu - 6/4"Fx2"F; 600kW | IVAR.PV KB | 1 | mosaz CW617N | KB40 | 18190
| 9. Regulační a bezpečnostní armatury | Pojistný ventil pro teplou vodu - 6/4"Fx2"F; 600kW; 6bar; KB40 DUCO | IVAR.PV KB | 1 | mosaz CW617N | 694050.60 | 18190
| 9. Regulační a bezpečnostní armatury | Pojistný ventil pro teplou vodu - 6/4"Fx2"F; 600kW; 7bar; KB40 DUCO | IVAR.PV KB | 1 | mosaz CW617N | 694050.70 | 18190
| 9. Regulační a bezpečnostní armatury | Pojistný ventil pro teplou vodu - 6/4"Fx2"F; 600kW; 8bar; KB40 DUCO | IVAR.PV KB | 1 | mosaz CW617N | 694050.80 | 18190
| 9. Regulační a bezpečnostní armatury | Pojistný ventil pro teplou vodu - 6/4"Fx2"F; 600kW; 9bar; KB40 DUCO | IVAR.PV KB | 1 | mosaz CW617N | 694050.90 | 18190
| 9. Regulační a bezpečnostní armatury | Pojistný ventil pro teplou vodu - 6/4"Fx2"F; 600kW; 10 bar; KB40 DUCO | IVAR.PV KB | 1 | mosaz CW617N | 694050.100 | 18190
| 9. Regulační a bezpečnostní armatury | Pojistný ventil pro topení - 2"Fx2 1/2F"; 900kW | IVAR.PV KB | 1 | mosaz CW617N | KB50 | 20173
| 9. Regulační a bezpečnostní armatury | Pojistný ventil pro teplou vodu - 2"Fx2 1/2F"; 900kW; 6bar; KB50 DUCO | IVAR.PV KB | 1 | mosaz CW617N | 695065.60 | 20173
| 9. Regulační a bezpečnostní armatury | Pojistný ventil pro teplou vodu - 2"Fx2 1/2F"; 900kW; 7bar; KB50 DUCO | IVAR.PV KB | 1 | mosaz CW617N | 695065.70 | 20173
| 9. Regulační a bezpečnostní armatury | Pojistný ventil pro teplou vodu - 2"Fx2 1/2F"; 900kW; 8bar; KB50 DUCO | IVAR.PV KB | 1 | mosaz CW617N | 695065.80 | 20173
| 9. Regulační a bezpečnostní armatury | Pojistný ventil pro teplou vodu - 2"Fx2 1/2F"; 900kW; 9bar; KB50 DUCO | IVAR.PV KB | 1 | mosaz CW617N | 695065.90 | 20173
| 9. Regulační a bezpečnostní armatury | Pojistný ventil pro teplou vodu - 2"Fx2 1/2F"; 900kW; 10bar; KB50 DUCO | IVAR.PV KB | 1 | mosaz CW617N | 695065.100 | 20173
| 9. Regulační a bezpečnostní armatury | Dynamický vyvažovací ventil - bez regulační vložky - 1/2"Fx1/2"F | IVAR.PICV 00 | 1 | mosaz CW617N | 590065 | 1139
| 9. Regulační a bezpečnostní armatury | Dynamický vyvažovací ventil - bez regulační vložky - 3/4"Fx3/4"F | IVAR.PICV 00 | 1 | mosaz CW617N | 590066 | 1139
| 9. Regulační a bezpečnostní armatury | Dynamický vyvažovací ventil - bez regulační vložky - 1"Fx1"F | IVAR.PICV 00 | 1 | mosaz CW617N | 590141 | 1325
| 9. Regulační a bezpečnostní armatury | Dynamický vyvažovací ventil - bez regulační vložky - 1"Fx1"F | IVAR.PICV 100 | 1 | mosaz CW617N | 590067 | 3827
| 9. Regulační a bezpečnostní armatury | Dynamický vyvažovací ventil - bez regulační vložky - 5/4"Fx5/4"F | IVAR.PICV 100 | 1 | mosaz CW617N | 590068 | 3827
| 9. Regulační a bezpečnostní armatury | Dynamický vyvažovací ventil - bez regulační vložky - 6/4"Fx6/4"F | IVAR.PICV 200 | 1 | mosaz CW617N | 590142 | 6196
| 9. Regulační a bezpečnostní armatury | Dynamický vyvažovací ventil - bez regulační vložky - 2"Fx2"F | IVAR.PICV 200 | 1 | mosaz CW617N | 590143 | 6943
| 9. Regulační a bezpečnostní armatury | Dynamický vyvažovací ventil - bez regulační vložky - 3/4"Mx3/4"M | IVAR.PICV 05 | 1 | mosaz CW617N | 590069 | 1164
| 9. Regulační a bezpečnostní armatury | Dynamický vyvažovací ventil - bez regulační vložky - 1"Mx1"M | IVAR.PICV 05 | 1 | mosaz CW617N | 590144 | 1362
| 9. Regulační a bezpečnostní armatury | Dynamický vyvažovací ventil - bez regulační vložky - 5/4"Mx5/4"M | IVAR.PICV 05 | 1 | mosaz CW617N | 590145 | 1362
| 9. Regulační a bezpečnostní armatury | Dynamický vyvažovací ventil - bez regulační vložky - 1"Mx1"M | IVAR.PICV 105 | 1 | mosaz CW617N | 590070 | 3767
| 9. Regulační a bezpečnostní armatury | Dynamický vyvažovací ventil - bez regulační vložky - 5/4"Mx5/4"M | IVAR.PICV 105 | 1 | mosaz CW617N | 590071 | 3767
| 9. Regulační a bezpečnostní armatury | Dynamický vyvažovací ventil - bez regulační vložky - 6/4"Mx6/4"M | IVAR.PICV 105 | 1 | mosaz CW617N | 590072 | 3789
| 9. Regulační a bezpečnostní armatury | Dynamický vyvažovací ventil - bez regulační vložky - 2"Mx2"M | IVAR.PICV 205 | 1 | mosaz CW617N | 590146 | 5787
| 9. Regulační a bezpečnostní armatury | Dynamický vyvažovací ventil - bez regulační vložky - 2 1/2"Mx2 1/2"M | IVAR.PICV 205 | 1 | mosaz CW617N | 590147 | 6533
| 9. Regulační a bezpečnostní armatury | Koncový měřicí člen - pro dynamické vyvažovací ventily - 1/4"; modrý | IVAR.AVB 10 | 1 | mosaz CW617N | 509088B | 256
| 9. Regulační a bezpečnostní armatury | Koncový měřicí člen - pro dynamické vyvažovací ventily - 1/4"; červený | IVAR.AVB 10 | 1 | mosaz CW617N | 509088R | 256
| 9. Regulační a bezpečnostní armatury | Elektrotermická hlavice - pro dynamické vyvažovací ventily - 230V | IVAR.TE 3003 | 1 |  | 501388 | 1555
| 9. Regulační a bezpečnostní armatury | Elektrotermická hlavice - pro dynamické vyvažovací ventily - 24V | IVAR.TE 3003 | 1 |  | 501389 | 1726
| 9. Regulační a bezpečnostní armatury | Elektrotermická hlavice - pro dynamické vyvažovací ventily - 24V; 0-10V | IVAR.TE 3003 | 1 |  | 501387 | 3709
| 9. Regulační a bezpečnostní armatury | Elektrický pohon axiální - pro dynamické vyvažovací ventily - 230V | IVAR.RV 03 | 1 |  | 501385 | 6135
| 9. Regulační a bezpečnostní armatury | Elektrický pohon axiální - pro dynamické vyvažovací ventily - 24V | IVAR.RV 03 | 1 |  | 501386 | 6135
| 9. Regulační a bezpečnostní armatury | Elektrický pohon axiální - pro dynamické vyvažovací ventily - 24V; 0-10V | IVAR.RV 03 | 1 |  | 501384 | 6386
| 9. Regulační a bezpečnostní armatury | Vyměnitelná regulační vložka - bez možnosti vnějšího nastavení - 20-130kPa; 29-155l/h; šedá | IVAR.PICC 01 | 1 | mosaz CW602N, plast | 590100 | 1375
| 9. Regulační a bezpečnostní armatury | Vyměnitelná regulační vložka - bez možnosti vnějšího nastavení - 20-130kPa; 207-430l/h; červená | IVAR.PICC 01 | 1 | mosaz CW602N, plast | 590101 | 1375
| 9. Regulační a bezpečnostní armatury | Vyměnitelná regulační vložka - bez možnosti vnějšího nastavení - 20-130kPa; 223-526l/h; modrá | IVAR.PICC 01 | 1 | mosaz CW602N, plast | 590102 | 1375
| 9. Regulační a bezpečnostní armatury | Vyměnitelná regulační vložka - bez možnosti vnějšího nastavení - 20-130kPa; 162-695l/h; černá | IVAR.PICC 01 | 1 | mosaz CW602N, plast | 590103 | 1375
| 9. Regulační a bezpečnostní armatury | Vyměnitelná regulační vložka - bez možnosti vnějšího nastavení - 20-130kPa; 352-984l/h; zelená | IVAR.PICC 01 | 1 | mosaz CW602N, plast | 590104 | 1375
| 9. Regulační a bezpečnostní armatury | Vyměnitelná regulační vložka - bez možnosti vnějšího nastavení - 40-400kPa; 42-250l/h; šedá | IVAR.PICC 01 | 1 | mosaz CW602N, plast | 590105 | 1375
| 9. Regulační a bezpečnostní armatury | Vyměnitelná regulační vložka - bez možnosti vnějšího nastavení - 40-400kPa; 281-653l/h; červená | IVAR.PICC 01 | 1 | mosaz CW602N, plast | 590106 | 1375
| 9. Regulační a bezpečnostní armatury | Vyměnitelná regulační vložka - bez možnosti vnějšího nastavení - 40-400kPa; 203-792l/h; modrá | IVAR.PICC 01 | 1 | mosaz CW602N, plast | 590107 | 1375
| 9. Regulační a bezpečnostní armatury | Vyměnitelná regulační vložka - bez možnosti vnějšího nastavení - 40-400kPa; 215-998l/h; černá | IVAR.PICC 01 | 1 | mosaz CW602N, plast | 590108 | 1375
| 9. Regulační a bezpečnostní armatury | Vyměnitelná regulační vložka - bez možnosti vnějšího nastavení - 40-400kPa; 493-1470l/h; zelená | IVAR.PICC 01 | 1 | mosaz CW602N, plast | 590109 | 1375
| 9. Regulační a bezpečnostní armatury | Vyměnitelná regulační vložka - bez možnosti vnějšího nastavení - 15-130kPa; 612-2380l/h; bílá | IVAR.PICC 11 | 1 | mosaz CW602N, plast | 590110 | 2497
| 9. Regulační a bezpečnostní armatury | Vyměnitelná regulační vložka - bez možnosti vnějšího nastavení - 15-130kPa; 936-3060l/h; červená | IVAR.PICC 11 | 1 | mosaz CW602N, plast | 590111 | 2497
| 9. Regulační a bezpečnostní armatury | Vyměnitelná regulační vložka - bez možnosti vnějšího nastavení - 22-300kPa; 828-3020l/h; bílá | IVAR.PICC 11 | 1 | mosaz CW602N, plast | 590112 | 2497
| 9. Regulační a bezpečnostní armatury | Vyměnitelná regulační vložka - bez možnosti vnějšího nastavení - 22-300kPa; 1370-4360l/h; červená | IVAR.PICC 11 | 1 | mosaz CW602N, plast | 590113 | 2497
| 9. Regulační a bezpečnostní armatury | Vyměnitelná regulační vložka - bez možnosti vnějšího nastavení - 30-410kPa; 972-3560l/h; bílá | IVAR.PICC 11 | 1 | mosaz CW602N, plast | 590114 | 2497
| 9. Regulační a bezpečnostní armatury | Vyměnitelná regulační vložka - bez možnosti vnějšího nastavení - 30-410kPa; 1580-5150l/h; červená | IVAR.PICC 11 | 1 | mosaz CW602N, plast | 590115 | 2497
| 9. Regulační a bezpečnostní armatury | Vyměnitelná regulační vložka - s možností vnějšího nastavení - 17-210 kPa; 100-412l/h; černá | IVAR.PICC 02 | 1 | mosaz CW602N, plast | 590116 | 1733
| 9. Regulační a bezpečnostní armatury | Vyměnitelná regulační vložka - s možností vnějšího nastavení - 17-210kPa; 157-609l/h; zelená | IVAR.PICC 02 | 1 | mosaz CW602N, plast | 590117 | 1733
| 9. Regulační a bezpečnostní armatury | Vyměnitelná regulační vložka - s možností vnějšího nastavení - 17-200 kPa; 276-825l/h; červená | IVAR.PICC 02 | 1 | mosaz CW602N, plast | 590118 | 1733
| 9. Regulační a bezpečnostní armatury | Vyměnitelná regulační vložka - s možností vnějšího nastavení - 30-400 kPa; 406-1270l/h; červená | IVAR.PICC 02 | 1 | mosaz CW602N, plast | 590119 | 1733
| 9. Regulační a bezpečnostní armatury | Vyměnitelná regulační vložka - s možností vnějšího nastavení - 35-400 kPa; 138-615l/h; černá | IVAR.PICC 02 | 1 | mosaz CW602N, plast | 590120 | 1733
| 9. Regulační a bezpečnostní armatury | Vyměnitelná regulační vložka - s možností vnějšího nastavení - 35-400 kPa; 238-896l/h; zelená | IVAR.PICC 02 | 1 | mosaz CW602N, plast | 590121 | 1733
| 9. Regulační a bezpečnostní armatury | Vyměnitelná regulační vložka - s možností vnějšího nastavení - 17-400kPa; 535-5830l/h; černá | IVAR.PICC 12 | 1 | mosaz CW602N, plast | 590122 | 3805
| 9. Regulační a bezpečnostní armatury | Vyměnitelná regulační vložka - s možností vnějšího nastavení - 20-400kPa; 3178-16128l/h; černá | IVAR.PICC 22 | 1 | mosaz CW602N, plast | 590126 | 6091
| 9. Regulační a bezpečnostní armatury | Vyměnitelná regulační vložka - s možností vnějšího nastavení a ovládání - 16-200kPa; 37-575l/h | IVAR.PICC 03 | 1 | mosaz CW602N, plast | 590123 | 2522
| 9. Regulační a bezpečnostní armatury | Vyměnitelná regulační vložka - s možností vnějšího nastavení a ovládání - 30-400kPa; 64-1110l/h | IVAR.PICC 03 | 1 | mosaz CW602N, plast | 590124 | 2522
| 9. Regulační a bezpečnostní armatury | Vyměnitelná regulační vložka - s možností vnějšího nastavení a ovládání - 16-400kPa; 865-4630l/h | IVAR.PICC 13 | 1 | mosaz CW602N, plast | 590125 | 6198
| 9. Regulační a bezpečnostní armatury | Vyvažovací ventil - 3/4"; Kv 7,28 | IVAR.CIM 727 | 1 | mosaz CC752S | 727034 | 1942
| 9. Regulační a bezpečnostní armatury | Vyvažovací ventil - 1"; Kv 11,76 | IVAR.CIM 727 | 1 | mosaz CC752S | 727100 | 2498
| 9. Regulační a bezpečnostní armatury | Vyvažovací ventil - 5/4"; Kv 21,60 | IVAR.CIM 727 | 1 | mosaz CC752S | 727114 | 3622
| 9. Regulační a bezpečnostní armatury | Vyvažovací ventil - 6/4"; Kv 28,46 | IVAR.CIM 727 | 1 | mosaz CC752S | 727112 | 5002
| 9. Regulační a bezpečnostní armatury | Vyvažovací ventil - 2"; Kv 50,52 | IVAR.CIM 727 | 1 | mosaz CC752S | 727200 | 7370
| 9. Regulační a bezpečnostní armatury | Vyvažovací ventil - 1/2"; Kv 1,75 | IVAR.CIM 787 | 1 | mosaz CW602N-M | 787012 | 1470
| 9. Regulační a bezpečnostní armatury | Vyvažovací ventil - 3/4"; Kv 2,87 | IVAR.CIM 787 | 1 | mosaz CW602N-M | 787034 | 1569
| 9. Regulační a bezpečnostní armatury | Vyvažovací ventil - 1"; Kv 4,08 | IVAR.CIM 787 | 1 | mosaz CW602N-M | 787100 | 1751
| 9. Regulační a bezpečnostní armatury | Vyvažovací ventil - 5/4"; Kv 6,71 | IVAR.CIM 787 | 1 | mosaz CW602N-M | 787114 | 2791
| 9. Regulační a bezpečnostní armatury | Vyvažovací ventil - 6/4"; Kv 10,4 | IVAR.CIM 787 | 1 | mosaz CW602N-M | 787112 | 3162
| 9. Regulační a bezpečnostní armatury | Vyvažovací ventil - 2"; Kv 15,06 | IVAR.CIM 787 | 1 | mosaz CW602N-M | 787200 | 3572
| 9. Regulační a bezpečnostní armatury | Vyvažovací ventil - 1/2"; Kv 1,75 | IVAR.CIM 747 | 1 | mosaz CC752S | 747012 | 1977
| 9. Regulační a bezpečnostní armatury | Vyvažovací ventil - 3/4"; Kv 3,77 | IVAR.CIM 747 | 1 | mosaz CC752S | 747034 | 2051
| 9. Regulační a bezpečnostní armatury | Vyvažovací ventil - 1"; Kv 6,96 | IVAR.CIM 747 | 1 | mosaz CC752S | 747100 | 2403
| 9. Regulační a bezpečnostní armatury | Vyvažovací ventil - 5/4"; Kv 15,83 | IVAR.CIM 747 | 1 | mosaz CC752S | 747114 | 3143
| 9. Regulační a bezpečnostní armatury | Vyvažovací ventil - 6/4"; Kv 21,05 | IVAR.CIM 747 | 1 | mosaz CC752S | 747112 | 4443
| 9. Regulační a bezpečnostní armatury | Vyvažovací ventil - 2"; Kv 43,90 | IVAR.CIM 747 | 1 | mosaz CC752S | 747200 | 6127
| 9. Regulační a bezpečnostní armatury | Měřicí a vypouštěcí armatura - k vyvažovacímu ventilu - 3/4"; Kv 4,06 | IVAR.CIM 721 | 1 | mosaz CW602N-M | 721034 | 1553
| 9. Regulační a bezpečnostní armatury | Měřicí a vypouštěcí armatura - k vyvažovacímu ventilu - 1"; Kv 7,45 | IVAR.CIM 721 | 1 | mosaz CW602N-M | 721100 | 1689
| 9. Regulační a bezpečnostní armatury | Měřicí a vypouštěcí armatura - k vyvažovacímu ventilu - 5/4"; Kv 16,63 | IVAR.CIM 721 | 1 | mosaz CW602N-M | 721114 | 1992
| 9. Regulační a bezpečnostní armatury | Měřicí a vypouštěcí armatura - k vyvažovacímu ventilu - 6/4"; Kv 23,00 | IVAR.CIM 721 | 1 | mosaz CW602N-M | 721112 | 2161
| 9. Regulační a bezpečnostní armatury | Měřicí a vypouštěcí armatura - k vyvažovacímu ventilu - 2"; Kv 47,35 | IVAR.CIM 721 | 1 | mosaz CW602N-M | 721200 | 2700
| 9. Regulační a bezpečnostní armatury | Automatický regulační a vyvažovací ventil koncových zařízení - 1/2"; Kv 0,26 až 1,7 | IVAR.CIM 788 | 1 | mosaz CW602N-M | 788120 | 2756
| 9. Regulační a bezpečnostní armatury | Automatický regulační a vyvažovací ventil koncových zařízení - 3/4"; Kv 0,26 až 2,9 | IVAR.CIM 788 | 1 | mosaz CW602N-M | 788034 | 2884
| 9. Regulační a bezpečnostní armatury | Automatický regulační a vyvažovací ventil koncových zařízení - 1"; Kv 0,26 až 3,5 | IVAR.CIM 788 | 1 | mosaz CW602N-M | 788100 | 3157
| 9. Regulační a bezpečnostní armatury | Elektrotermická hlavice - pro vyvažovací ventil IVAR.CIM 788 - 230V; bez proudu zavřeno | IVAR.CIM 311 NC | 1 |  | 311230NC | 1591
| 9. Regulační a bezpečnostní armatury | Elektrotermická hlavice - pro vyvažovací ventil IVAR.CIM 788 - 230V; bez proudu otevřeno | IVAR.CIM 311 NO | 1 |  | 311230NO | 1910
| 9. Regulační a bezpečnostní armatury | Elektrotermická hlavice - pro vyvažovací ventil IVAR.CIM 788 - 24V; bez proudu zavřeno | IVAR.CIM 311 NC 24 | 1 |  | 311024NC | 1591
| 9. Regulační a bezpečnostní armatury | Elektrotermická hlavice - pro vyvažovací ventil IVAR.CIM 788 - 24V; bez proudu otevřeno | IVAR.CIM 311 NO 24 | 1 |  | 311024NO | 1910
| 9. Regulační a bezpečnostní armatury | Termostatický vyvažovací ventil - pro rozvody TV - 1/2"F; regulace teploty | IVAR.RTV A | 1 | mosaz CW617N | 506187 | 3501
| 9. Regulační a bezpečnostní armatury | Termostatický vyvažovací ventil - pro rozvody TV - 3/4"F; regulace teploty | IVAR.RTV A | 1 | mosaz CW617N | 507036 | 3501
| 9. Regulační a bezpečnostní armatury | Termostatický vyvažovací ventil - pro rozvody TV - 1/2"F; regulace teploty a mechanický BY-PASS | IVAR.RTV B | 1 | mosaz CW617N | 506188 | 4292
| 9. Regulační a bezpečnostní armatury | Termostatický vyvažovací ventil - pro rozvody TV - 3/4"F; regulace teploty a mechanický BY-PASS | IVAR.RTV B | 1 | mosaz CW617N | 507037 | 4292
| 9. Regulační a bezpečnostní armatury | Termostatický vyvažovací ventil - pro rozvody TV - 1/2"F; regulace teploty a elektronický BY-PASS | IVAR.RTV C | 1 | mosaz CW617N | 506189 | 4292
| 9. Regulační a bezpečnostní armatury | Termostatický vyvažovací ventil - pro rozvody TV - 3/4"F; regulace teploty a elektronický BY-PASS | IVAR.RTV C | 1 | mosaz CW617N | 507038 | 4292
| 9. Regulační a bezpečnostní armatury | Bezpečnostní pojistná skupina - 1" | IVAR.BS 302 | 1 | mosaz CB753S | 302631 | 2344
| 9. Regulační a bezpečnostní armatury | Automatický dopouštěcí ventil - 1/2" | IVAR.ADV 850 | 1 | mosaz CW617N | I00200614 | 1742
| 9. Regulační a bezpečnostní armatury | Diferenční přepouštěcí ventil - 3/4"MF; 0,1 až 0,6bar | IVAR.BY-PASS | 1 | mosaz CW617N | I01406040 | 2012
| 9. Regulační a bezpečnostní armatury | Diferenční přepouštěcí ventil - 5/4"MF; 0,1 až 0,4bar | IVAR.BY-PASS | 1 | mosaz CW617N | I01406044 | 3354
| 9. Regulační a bezpečnostní armatury | Tlaková expanzní nádoba - topné a chladicí systémy - 5l; 10bar; 3/4"; závěsná | IVAR.ER 5 - AQUAHOT | 1 | membrána z SBR, červená barva | A102L11 | 1035
| 9. Regulační a bezpečnostní armatury | Tlaková expanzní nádoba - topné a chladicí systémy - 8l; 10bar; 3/4"; závěsná | IVAR.ER 8 - AQUAHOT | 1 | membrána z SBR, červená barva | A102L16 | 1105
| 9. Regulační a bezpečnostní armatury | Tlaková expanzní nádoba - topné a chladicí systémy - 12l; 10bar; 3/4"; závěsná | IVAR.ER 12 - AQUAHOT | 1 | membrána z SBR, červená barva | A102L20 | 1380
| 9. Regulační a bezpečnostní armatury | Tlaková expanzní nádoba - topné a chladicí systémy - 18l; 10bar; 3/4"; závěsná | IVAR.ER 18 - AQUAHOT | 1 | membrána z SBR, červená barva | A102L24 | 1531
| 9. Regulační a bezpečnostní armatury | Tlaková expanzní nádoba - topné a chladicí systémy - 24l; 10bar; 3/4"; závěsná | IVAR.ER 24 - AQUAHOT | 1 | membrána z SBR, červená barva | A102L27 | 1704
| 9. Regulační a bezpečnostní armatury | Tlaková expanzní nádoba - topení a chladicí systémy - 35l; 10bar; 3/4"; závěsná | IVAR.ER 35 - AQUAHOT | 1 | membrána z SBR, červená barva | A102L31 | 2841
| 9. Regulační a bezpečnostní armatury | Tlaková expanzní nádoba - topné a chladicí systémy - 35l; 10bar; 3/4"; vertikální s podstavcem | IVAR.ERCE 35 - AQUAHOT | 1 | membrána z SBR, červená barva | A122L31 | 3104
| 9. Regulační a bezpečnostní armatury | Tlaková expanzní nádoba - topné a chladicí systémy - 50l; 10bar; 3/4"; závěsná | IVAR.ERCE 50 - AQUAHOT | 1 | membrána z SBR, červená barva | A102L34 | 3346
| 9. Regulační a bezpečnostní armatury | Tlaková expanzní nádoba - topné a chladicí systémy - 50l; 10bar; 3/4"; vertikální s podstavcem | IVAR.ERCE 50 - AQUAHOT | 1 | membrána z SBR, červená barva | A122L34 | 3577
| 9. Regulační a bezpečnostní armatury | Tlaková expanzní nádoba - topné a chladicí systémy - 80l; 10bar; 3/4"; vertikální s podstavcem | IVAR.ERCE 80 - AQUAHOT | 1 | membrána z SBR, červená barva | A112L37 | 5629
| 9. Regulační a bezpečnostní armatury | Tlaková expanzní nádoba - topné a chladicí systémy - 100l; 10bar; 3/4"; vertikální s podstavcem | IVAR.ERCE 100 - AQUAHOT | 1 | membrána z SBR, červená barva | A112L38 | 6989
| 9. Regulační a bezpečnostní armatury | Tlaková expanzní nádoba - topné a chladicí systémy - 150l; 10bar; 3/4"; vertikální s podstavcem | IVAR.ERCE 150 - AQUAHOT | 1 | membrána z SBR, červená barva | A112L43 | 9364
| 9. Regulační a bezpečnostní armatury | Tlaková expanzní nádoba - topné a chladicí systémy - 200l; 10bar; 1"; vertikální s podstavcem | IVAR.ERCE 200 - AQUAHOT | 1 | membrána z SBR, červená barva | A112L47 | 11679
| 9. Regulační a bezpečnostní armatury | Tlaková expanzní nádoba - topné a chladicí systémy - 250l; 10bar; 1"; vertikální s podstavcem | IVAR.ERCE 250 - AQUAHOT | 1 | membrána z SBR, červená barva | A112L49 | 15783
| 9. Regulační a bezpečnostní armatury | Tlaková expanzní nádoba - topné a chladicí systémy - 300l; 10bar; 1"; vertikální s podstavcem | IVAR.ERCE 300 - AQUAHOT | 1 | membrána z SBR, červená barva | A112L51 | 16309
| 9. Regulační a bezpečnostní armatury | Tlaková expanzní nádoba - topné a chladicí systémy - 500l; 10bar; 5/4"; vertikální s podstavcem | IVAR.ERCE 500 - AQUAHOT | 1 | membrána z SBR, červená barva | A112L55 | 25021
| 9. Regulační a bezpečnostní armatury | Tlaková expanzní nádoba - solární systémy - 8l; 10bar; 3/4"; závěsná | IVAR.DS 8 - AQUASOLAR | 1 | membrána z SBR, vnitřní povrchová antikorozní ochrana TOP-PRO, bílá barva | A222L16 | 1654
| 9. Regulační a bezpečnostní armatury | Tlaková expanzní nádoba - solární systémy - 18l; 10bar; 3/4"; závěsná | IVAR.DS 18 - AQUASOLAR | 1 | membrána z SBR, vnitřní povrchová antikorozní ochrana TOP-PRO, bílá barva | A222L24 | 2169
| 9. Regulační a bezpečnostní armatury | Tlaková expanzní nádoba - solární systémy - 24l; 10bar; 1"; závěsná | IVAR.DS 24 - AQUASOLAR | 1 | membrána z SBR, vnitřní povrchová antikorozní ochrana TOP-PRO, bílá barva | A222L27 | 2549
| 9. Regulační a bezpečnostní armatury | Tlaková expanzní nádoba - solární systémy - 35l; 10bar; 1"; závěsná | IVAR.DS 35 - AQUASOLAR | 1 | membrána z SBR, vnitřní povrchová antikorozní ochrana TOP-PRO, bílá barva | A222L31 | 4070
| 9. Regulační a bezpečnostní armatury | Tlaková expanzní nádoba - solární systémy - 50l; 10bar; 1"; vertikální s podstavcem | IVAR.DS 50 - AQUASOLAR | 1 | membrána z SBR, vnitřní povrchová antikorozní ochrana TOP-PRO, bílá barva | A242L34 | 5455
| 9. Regulační a bezpečnostní armatury | Tlaková expanzní nádoba - solární systémy - 80l; 10bar; 5/4"; vertikální s podstavcem | IVAR.DS 80 - AQUASOLAR | 1 | membrána z SBR, vnitřní povrchová antikorozní ochrana TOP-PRO, bílá barva | A242L37 | 7826
| 9. Regulační a bezpečnostní armatury | Tlaková expanzní nádoba - solární systémy - 100l; 10bar; 5/4"; vertikální s podstavcem | IVAR.DS 100 - AQUASOLAR | 1 | membrána z SBR, vnitřní povrchová antikorozní ochrana TOP-PRO, bílá barva | A242L38 | 10509
| 9. Regulační a bezpečnostní armatury | Tlaková expanzní nádoba - solární systémy - 150l; 10bar; 5/4"; vertikální s podstavcem | IVAR.DS 150 - AQUASOLAR | 1 | membrána z SBR, vnitřní povrchová antikorozní ochrana TOP-PRO, bílá barva | A242L43 | 14310
| 9. Regulační a bezpečnostní armatury | Tlaková expanzní nádoba - solární systémy - 200l; 10bar; 5/4"; vertikální s podstavcem | IVAR.DS 200 - AQUASOLAR | 1 | membrána z SBR, vnitřní povrchová antikorozní ochrana TOP-PRO, bílá barva | A242L47 | 17664
| 9. Regulační a bezpečnostní armatury | Tlaková expanzní nádoba - solární systémy - 300l; 10bar; 5/4"; vertikální s podstavcem | IVAR.DS 300 - AQUASOLAR | 1 | membrána z SBR, vnitřní povrchová antikorozní ochrana TOP-PRO, bílá barva | A242L51 | 22359
| 9. Regulační a bezpečnostní armatury | Tlaková expanzní nádoba - vodárenské systémy - 2l; 8bar; 3/4"; závěsná | IVAR.AC 2 - AQUACOLD | 1 | membrána z EPDM, bílá barva | A012J07 | 1052
| 9. Regulační a bezpečnostní armatury | Tlaková expanzní nádoba - vodárenské systémy - 5l; 8bar; 3/4"; závěsná | IVAR.AC 5 - AQUACOLD | 1 | membrána z EPDM, modrá barva | A012J11 | 1170
| 9. Regulační a bezpečnostní armatury | Tlaková expanzní nádoba - vodárenské systémy - 8l; 8bar; 3/4"; závěsná | IVAR.AC 8 - AQUACOLD | 1 | membrána z EPDM, modrá barva | A012J16 | 1315
| 9. Regulační a bezpečnostní armatury | Tlaková expanzní nádoba - vodárenské systémy - 18l; 8bar; 1"; závěsná | IVAR.AC 18 - AQUACOLD | 1 | membrána z EPDM, modrá barva | A012J24 | 1641
| 9. Regulační a bezpečnostní armatury | Tlaková expanzní nádoba - vodárenské systémy - 24l; 8bar; 1"; závěsná | IVAR.AC 25 - AQUACOLD | 1 | membrána z EPDM, modrá barva | A012J27 | 1768
| 9. Regulační a bezpečnostní armatury | Tlaková expanzní nádoba - vodárenské systémy - 35l; 10bar; 1"; závěsná | IVAR.AF 35 - AQUACOLD | 1 | membrána z EPDM, modrá barva | A032L31 | 2988
| 9. Regulační a bezpečnostní armatury | Tlaková expanzní nádoba - vodárenské systémy - 50l; 10bar; 1"; závěsná | IVAR.AF 50 - AQUACOLD | 1 | membrána z EPDM, modrá barva | A052L34 | 4041
| 9. Regulační a bezpečnostní armatury | Tlaková expanzní nádoba - vodárenské systémy - 50l; 10bar; 1"; horizontální | IVAR.AFH 50 - AQUACOLD | 1 | membrána z EPDM, modrá barva | A042L34 | 4514
| 9. Regulační a bezpečnostní armatury | Tlaková expanzní nádoba - vodárenské systémy - 60l; 10bar; 1"; horizontální | IVAR.AFH 60 - AQUACOLD | 1 | membrána z EPDM, modrá barva | A042L35 | 6050
| 9. Regulační a bezpečnostní armatury | Tlaková expanzní nádoba - vodárenské systémy - 80l; 10bar; 1"; horizontální | IVAR.AFH 80 - AQUACOLD | 1 | membrána z EPDM, modrá barva | A042L37 | 7608
| 9. Regulační a bezpečnostní armatury | Tlaková expanzní nádoba - vodárenské systémy - 100l; 10bar; 1"; horizontální | IVAR.AFH 100 - AQUACOLD | 1 | membrána z EPDM, modrá barva | A042L38 | 9575
| 9. Regulační a bezpečnostní armatury | Tlaková expanzní nádoba - vodárenské systémy - 200l; 10bar; 5/4"; horizontální | IVAR.AFH 200 - AQUACOLD | 1 | membrána z EPDM, modrá barva | A042L47 | 17151
| 9. Regulační a bezpečnostní armatury | Tlaková expanzní nádoba - vodárenské systémy - 300l; 10bar; 5/4"; horizontální | IVAR.AFH 300 - AQUACOLD | 1 | membrána z EPDM, modrá barva | A042L51 | 23359
| 9. Regulační a bezpečnostní armatury | Tlaková expanzní nádoba - vodárenské systémy - 50l; 10bar; 1"; vertikální s podstavcem | IVAR.AFV 50 - AQUACOLD | 1 | membrána z EPDM, modrá barva | A032L34 | 4330
| 9. Regulační a bezpečnostní armatury | Tlaková expanzní nádoba - vodárenské systémy - 60l; 10bar; 1"; vertikální s podstavcem | IVAR.AFV 60 - AQUACOLD | 1 | membrána z EPDM, modrá barva | A032L35 | 5840
| 9. Regulační a bezpečnostní armatury | Tlaková expanzní nádoba - vodárenské systémy - 80l; 10bar; 1"; vertikální s podstavcem | IVAR.AFV 80 - AQUACOLD | 1 | membrána z EPDM, modrá barva | A032L37 | 7292
| 9. Regulační a bezpečnostní armatury | Tlaková expanzní nádoba - vodárenské systémy - 100l; 10bar; 1"; vertikální s podstavcem | IVAR.AFV 100 - AQUACOLD | 1 | membrána z EPDM, modrá barva | A032L38 | 9259
| 9. Regulační a bezpečnostní armatury | Tlaková expanzní nádoba - vodárenské systémy - 150l; 10bar; 1"; vertikální s podstavcem | IVAR.AFV 150 - AQUACOLD | 1 | membrána z EPDM, modrá barva | A032L43 | 13258
| 9. Regulační a bezpečnostní armatury | Tlaková expanzní nádoba - vodárenské systémy - 200l; 10bar; 5/4"; vertikální s podstavcem | IVAR.AFV 200 - AQUACOLD | 1 | membrána z EPDM, modrá barva | A032L47 | 16730
| 9. Regulační a bezpečnostní armatury | Tlaková expanzní nádoba - vodárenské systémy - 300l; 10bar; 5/4"; vertikální s podstavcem | IVAR.AFV 300 - AQUACOLD | 1 | membrána z EPDM, modrá barva | A032L51 | 21149
| 9. Regulační a bezpečnostní armatury | Tlaková expanzní nádoba - vodárenské systémy - 500l; 10bar; 5/4"; vertikální s podstavcem | IVAR.AFV 500 - AQUACOLD | 1 | membrána z EPDM, modrá barva | A032L55 | 27883
| 9. Regulační a bezpečnostní armatury | Náhradní vak - pro AC 2l; butyl | IVAR.NVEL | 1 | butyl | Q110008 | 300
| 9. Regulační a bezpečnostní armatury | Náhradní vak - pro AC 5-8l; EPDM | IVAR.NVEL | 1 | EPDM | Q120016 | 408
| 9. Regulační a bezpečnostní armatury | Náhradní vak - pro AC 18-25l; EPDM | IVAR.NVEL | 1 | EPDM | Q120027 | 523
| 9. Regulační a bezpečnostní armatury | Náhradní vak - pro AF 35-50l, AFH/AFV 50; EPDM | IVAR.NVEL | 1 | EPDM | Q120034 | 786
| 9. Regulační a bezpečnostní armatury | Náhradní vak - pro AFH/AFV 60-100l; EPDM | IVAR.NVEL | 1 | EPDM | Q120038 | 1977
| 9. Regulační a bezpečnostní armatury | Náhradní vak - pro AFH/AFV 150-200l; EPDM | IVAR.NVEL | 1 | EPDM | Q120047 | 3767
| 9. Regulační a bezpečnostní armatury | Náhradní vak - pro AFH/AFV 300l; EPDM | IVAR.NVEL | 1 | EPDM | Q120051 | 4461
| 9. Regulační a bezpečnostní armatury | Náhradní vak - pro AFV 500l; EPDM | IVAR.NVEL | 1 | EPDM | Q120055 | 7297
| 9. Regulační a bezpečnostní armatury | Náhradní příruba - pro AC 2-8l; 3/4"; pozink | IVAR.NPEL | 1 | pozink | 3A09525 | 325
| 9. Regulační a bezpečnostní armatury | Náhradní příruba - pro AC 18-25l, AF 35-50, AFH/AFV 50-150l; 1"; pozink | IVAR.NPEL | 1 | pozink | 3A14536 | 724
| 9. Regulační a bezpečnostní armatury | Náhradní příruba - pro AFH 200-300l, AFV 200-500l; 5/4"; pozink | IVAR.NPEL | 1 | pozink | 3A27448 | 1799
| 9. Regulační a bezpečnostní armatury | Multifunkční tlaková expanzní nádoba - 5l; 10bar; 3/4" | IVAR.DP 5 - MULTIFUNCTIONAL | 1 | zelená barva RAL 6005, membrána butyl, závit nerez | A2C2L11 | 1596
| 9. Regulační a bezpečnostní armatury | Multifunkční tlaková expanzní nádoba - 8l; 10bar; 3/4" | IVAR.DP 8 - MULTIFUNCTIONAL | 1 | zelená barva RAL 6005, membrána butyl, závit nerez | A2C2L16 | 1673
| 9. Regulační a bezpečnostní armatury | Multifunkční tlaková expanzní nádoba - 11l; 10bar; 3/4" | IVAR.DP 11 - MULTIFUNCTIONAL | 1 | zelená barva RAL 6005, membrána butyl, závit nerez | A2C2L19 | 1982
| 9. Regulační a bezpečnostní armatury | Multifunkční tlaková expanzní nádoba - 18l; 10bar; 3/4" | IVAR.DP 18 - MULTIFUNCTIONAL | 1 | zelená barva RAL 6005, membrána butyl, závit nerez | A2C2L24 | 2224
| 9. Regulační a bezpečnostní armatury | Multifunkční tlaková expanzní nádoba - 24l; 10bar; 1" | IVAR.DP 24 - MULTIFUNCTIONAL | 1 | zelená barva RAL 6005, membrána butyl, závit nerez | A2C2L27 | 2546
| 9. Regulační a bezpečnostní armatury | Multifunkční tlaková expanzní nádoba - 35l; 10bar; 1" | IVAR.DP 35 - MULTIFUNCTIONAL | 1 | zelená barva RAL 6005, membrána butyl, závit nerez | A2C2L31 | 4008
| 9. Regulační a bezpečnostní armatury | Multifunkční tlaková expanzní nádoba - 50l; 10bar; 1" | IVAR.DPV 50 - MULTIFUNCTIONAL | 1 | zelená barva RAL 6005, membrána butyl, závit nerez | A2C2L34 | 5577
| 9. Regulační a bezpečnostní armatury | Multifunkční tlaková expanzní nádoba - 80l; 10bar; 1" | IVAR.DPV 80 - MULTIFUNCTIONAL | 1 | zelená barva RAL 6005, membrána butyl, závit nerez | A2C2L37 | 7826
| 9. Regulační a bezpečnostní armatury | Multifunkční tlaková expanzní nádoba - 100l; 10bar; 5/4" | IVAR.DPV 100 - MULTIFUNCTIONAL | 1 | zelená barva RAL 6005, membrána butyl, závit nerez | A2C2L38 | 10509
| 9. Regulační a bezpečnostní armatury | Multifunkční tlaková expanzní nádoba - 150l; 10bar; 5/4" | IVAR.DPV 150 - MULTIFUNCTIONAL | 1 | zelená barva RAL 6005, membrána butyl, závit nerez | A2C2L43 | 14310
| 9. Regulační a bezpečnostní armatury | Multifunkční tlaková expanzní nádoba - 200l; 10bar; 5/4" | IVAR.DPV 200 - MULTIFUNCTIONAL | 1 | zelená barva RAL 6005, membrána butyl, závit nerez | A2C2L47 | 17664
| 9. Regulační a bezpečnostní armatury | Multifunkční tlaková expanzní nádoba - 300l; 10bar; 5/4" | IVAR.DPV 300 - MULTIFUNCTIONAL | 1 | zelená barva RAL 6005, membrána butyl, závit nerez | A2C2L51 | 22359
| 9. Regulační a bezpečnostní armatury | Multifunkční tlaková expanzní nádoba - 500l; 10bar; 5/4" | IVAR.DPV 500 - MULTIFUNCTIONAL | 1 | zelená barva RAL 6005, membrána butyl, závit nerez | A2C2L55 | 33315
| 9. Regulační a bezpečnostní armatury | Tlaková expanzní nádoba - pro absorbování hydraulických rázů v potrubí - 0,16l; 10bar; 1/2" | IVAR.MICRON | 1 | nerez | 12A0000 | 1089
| 9. Regulační a bezpečnostní armatury | Držák pro expanzní nádobu - 1 stahovací nerez páska; pr. 50 až 425mm/max. 70kg | IVAR.SOL DR | 1 | nerez páska | IVSSOLDR | 325
| 9. Regulační a bezpečnostní armatury | Držák pro expanzní nádobu - 2 stahovací nerez pásky; pr. 50 až 425mm/max. 70kg | IVAR.SOL DR2 | 1 | nerez páska | IVSSOLDR2 | 538
| 9. Regulační a bezpečnostní armatury | Konzola - pro expanzní nádobu - pr. do 460mm/max. 70kg; 3/4"x3/4" | IVAR.KONZOLA K | 1 | pozink | IV86010025 | 1143
| 9. Regulační a bezpečnostní armatury | Konzola - pro expanzní nádobu - pr. do 460mm/max. 70kg; 1"x1" | IVAR.KONZOLA K2 | 1 | pozink | IV86010032 | 1460
| 9. Regulační a bezpečnostní armatury | Konzola - pro expanzní nádobu - 3/4"x3/4" | IVAR.KONZOLA | 1 | mosaz CW617N | 500613 | 1645
| 9. Regulační a bezpečnostní armatury | Konzola - pro expanzní nádobu - 3/4"x3/4"; KIT | IVAR.KONZOLA KIT | 1 | mosaz CW617N | 5006131 | 3552
| 9. Regulační a bezpečnostní armatury | Bezpečnostní uzávěr - k měření tlaku v expanzní nádobě - 3/4" | IVAR.5580 | 1 | mosaz CW617N | 558050 | 1399
| 9. Regulační a bezpečnostní armatury | Bezpečnostní uzávěr - k měření tlaku v expanzní nádobě - 1" | IVAR.5580 | 1 | mosaz CW617N | 558060 | 1336
| 9. Regulační a bezpečnostní armatury | Bezpečnostní uzávěr - k měření tlaku v expanzní nádobě - 3/4" | IVAR.5585 | 1 | mosaz CW617N | 558510 | 1091
| 9. Regulační a bezpečnostní armatury | Teploměr axiální - 0 °C až +80 °C; D 40mm; bez jímky - pro rozdělovače | IVAR.TP 120 ABJ | 1 |  | 500062 | viz 6. kapitola
| 9. Regulační a bezpečnostní armatury | Teploměr axiální - 0 °C až +120 °C; zadní napojení 1/2"M; D 63/L 50mm | IVAR.TP 120 A | 1 |  | TA6312005 | 238
| 9. Regulační a bezpečnostní armatury | Teploměr axiální - 0 °C až +120 °C; zadní napojení 1/2"M; D 63/L 75mm | IVAR.TP 120 A | 1 |  | TA6312007 | 262
| 9. Regulační a bezpečnostní armatury | Teploměr axiální - 0 °C až +120 °C; zadní napojení 1/2"M; D 63/L 100mm | IVAR.TP 120 A | 1 |  | TA6312010 | 299
| 9. Regulační a bezpečnostní armatury | Teploměr axiální - 0 °C až +120 °C; zadní napojení 1/2"M; D 63/L 150mm | IVAR.TP 120 A | 1 |  | TA6312015 | 447
| 9. Regulační a bezpečnostní armatury | Teploměr axiální - 0 °C až +120 °C; zadní napojení 1/2"M; D 63/L 200mm | IVAR.TP 120 A | 1 |  | TA6312020 | 490
| 9. Regulační a bezpečnostní armatury | Teploměr axiální - 0 °C až +120 °C; zadní napojení 1/2"M; D 80/L 50mm | IVAR.TP 120 A | 1 |  | TA8012005 | 253
| 9. Regulační a bezpečnostní armatury | Teploměr axiální - 0 °C až +120 °C; zadní napojení 1/2"M; D 80/L 75mm | IVAR.TP 120 A | 1 |  | TA8012007 | 283
| 9. Regulační a bezpečnostní armatury | Teploměr axiální - 0 °C až +120 °C; zadní napojení 1/2"M; D 80/L 100mm | IVAR.TP 120 A | 1 |  | TA8012010 | 311
| 9. Regulační a bezpečnostní armatury | Teploměr axiální - 0 °C až +120 °C; zadní napojení 1/2"M; D 80/L 150mm | IVAR.TP 120 A | 1 |  | TA8012015 | 460
| 9. Regulační a bezpečnostní armatury | Teploměr axiální - 0 °C až +120 °C; zadní napojení 1/2"M; D 80/L 200mm | IVAR.TP 120 A | 1 |  | TA8012020 | 502
| 9. Regulační a bezpečnostní armatury | Teploměr axiální - 0 °C až +120 °C; zadní napojení 1/2"M; D 100/L 50mm | IVAR.TP 120 A | 1 |  | TA1012005 | 376
| 9. Regulační a bezpečnostní armatury | Teploměr axiální - 0 °C až +120 °C; zadní napojení 1/2"M; D 100/L 75mm | IVAR.TP 120 A | 1 |  | TA1012007 | 414
| 9. Regulační a bezpečnostní armatury | Teploměr axiální - 0 °C až +120 °C; zadní napojení 1/2"M; D 100/L 100mm | IVAR.TP 120 A | 1 |  | TA1012010 | 451
| 9. Regulační a bezpečnostní armatury | Teploměr axiální - 0 °C až +120 °C; zadní napojení 1/2"M; D 100/L 150mm | IVAR.TP 120 A | 1 |  | TA1012015 | 597
| 9. Regulační a bezpečnostní armatury | Teploměr axiální - 0 °C až +120 °C; zadní napojení 1/2"M; D 100/L 200mm | IVAR.TP 120 A | 1 |  | TA1012020 | 647
| 9. Regulační a bezpečnostní armatury | Teploměr radiální - 0 °C až +120 °C; spodní napojení 1/2"M; D 80; L 50mm | IVAR.TM 120 R | 1 |  | TR8012005 | 857
| 9. Regulační a bezpečnostní armatury | Teploměr radiální - 0 °C až +120 °C; spodní napojení 1/2"M; D 80; L 100mm | IVAR.TM 120 R | 1 |  | TR8012010 | 889
| 9. Regulační a bezpečnostní armatury | Teploměr radiální - -30 °C až +50 °C; spodní napojení 1/2"M; D 80; L 75 mm | IVAR.TM 120 R | 1 |  | TR8030507 | 894
| 9. Regulační a bezpečnostní armatury | Teploměr radiální - -30 °C až +50 °C; spodní napojení 1/2"M; D 80; L 100 mm | IVAR.TM 120 R | 1 |  | TR8030510 | 924
| 9. Regulační a bezpečnostní armatury | Teploměr axiální - pro vyšší teplotu - 0 °C až + 500 °C; zadní napojení 1/2"; bez jímky; D63; L 100mm | IVAR.TP 500 | 1 |  | TA6350010 | 290
| 9. Regulační a bezpečnostní armatury | Teploměr axiální - pro vyšší teplotu - 0 °C až + 500 °C; zadní napojení 1/2"; bez jímky; D63; L 150mm | IVAR.TP 500 | 1 |  | TA6350015 | 310
| 9. Regulační a bezpečnostní armatury | Teploměr axiální - pro vyšší teplotu - 0 °C až + 500 °C; zadní napojení 1/2"; bez jímky; D63; L 200mm | IVAR.TP 500 | 1 |  | TA6350020 | 361
| 9. Regulační a bezpečnostní armatury | Teploměr axiální - pro vyšší teplotu - 0 °C až + 500 °C; zadní napojení 1/2"; bez jímky; D63; L 300mm | IVAR.TP 500 | 1 |  | TA6350030 | 407
| 9. Regulační a bezpečnostní armatury | Jímka - 1/2"; L 50mm | IVAR.GU | 1 | mosaz CW617N | ACGUOV050 | 113
| 9. Regulační a bezpečnostní armatury | Jímka - 1/2"; L 100mm | IVAR.GU | 1 | mosaz CW617N | ACGUOV100 | 157
| 9. Regulační a bezpečnostní armatury | Jímka - 1/2"; L 150mm | IVAR.GU | 1 | mosaz CW617N | ACGUOV150 | 210
| 9. Regulační a bezpečnostní armatury | Jímka - 1/2"; L 200mm | IVAR.GU | 1 | mosaz CW617N | ACGUOV200 | 235
| 9. Regulační a bezpečnostní armatury | Jímka - 1/2"; L 300mm | IVAR.GU | 1 | mosaz CW617N | ACGUOV300 | 297
| 9. Regulační a bezpečnostní armatury | Termomanometr - axiální - 0 °C až +120 °C; včetně zpětné klapky 1/4"Fx1/2"M; D80; 0-4bar | IVAR.TM 120 A | 1 |  | TI80004PA | 563
| 9. Regulační a bezpečnostní armatury | Termomanometr - axiální - 0 °C až +120 °C; včetně zpětné klapky 1/4"Fx1/2"M; D80; 0-6bar | IVAR.TM 120 A | 1 |  | TI80006PA | 563
| 9. Regulační a bezpečnostní armatury | Termomanometr - radiální - 0 °C až +120 °C; včetně zpětné klapky 1/4"Fx1/2"M; D80; 0-4bar | IVAR.TM 120 R | 1 |  | TI80004PR | 820
| 9. Regulační a bezpečnostní armatury | Termomanometr - radiální - 0 °C až +120 °C; včetně zpětné klapky 1/4"Fx1/2"M; D80; 0-6bar | IVAR.TM 120 R | 1 |  | TI80006PR | 820
| 9. Regulační a bezpečnostní armatury | Manometr radiální - spodní napojení 1/4"M; D50; 0-4bar | IVAR.MR 50 | 1 |  | MR50004BB | 195
| 9. Regulační a bezpečnostní armatury | Manometr radiální - spodní napojení 1/4"M; D50; 0-6bar | IVAR.MR 50 | 1 |  | MR50006BB | 195
| 9. Regulační a bezpečnostní armatury | Manometr radiální - spodní napojení 1/4"M; D50; 0-10bar | IVAR.MR 50 | 1 |  | MR50010BB | 195
| 9. Regulační a bezpečnostní armatury | Manometr radiální - spodní napojení 1/4"M; D50; 0-16bar | IVAR.MR 50 | 1 |  | MR50016BB | 195
| 9. Regulační a bezpečnostní armatury | Manometr radiální - spodní napojení 1/4"M; D63; 0-2,5bar | IVAR.MR 63 | 1 |  | MR63B04BB | 202
| 9. Regulační a bezpečnostní armatury | Manometr radiální - spodní napojení 1/4"M; D63; 0-4bar | IVAR.MR 63 | 1 |  | MR63004BB | 202
| 9. Regulační a bezpečnostní armatury | Manometr radiální - spodní napojení 1/4"M; D63; 0-6bar | IVAR.MR 63 | 1 |  | MR63006BB | 202
| 9. Regulační a bezpečnostní armatury | Manometr radiální - spodní napojení 1/4"M; D63; 0-10bar | IVAR.MR 63 | 1 |  | MR63010BB | 202
| 9. Regulační a bezpečnostní armatury | Manometr radiální - spodní napojení 1/4"M; D63; 0-16bar | IVAR.MR 63 | 1 |  | MR63016BB | 202
| 9. Regulační a bezpečnostní armatury | Manometr axiální - zadní napojení 1/4"M; D50; 0-4bar | IVAR.MA 50 | 1 |  | MA50004BB | 202
| 9. Regulační a bezpečnostní armatury | Manometr axiální - zadní napojení 1/4"M; D50; 0-6bar | IVAR.MA 50 | 1 |  | MA50006BB | 202
| 9. Regulační a bezpečnostní armatury | Manometr axiální - zadní napojení 1/4"M; D50; 0-10bar | IVAR.MA 50 | 1 |  | MA50010BB | 202
| 9. Regulační a bezpečnostní armatury | Manometr axiální - zadní napojení 1/4"M; D50; 0-16bar | IVAR.MA 50 | 1 |  | MA50016BB | 202
| 9. Regulační a bezpečnostní armatury | Manometr axiální - zadní napojení 1/4"M; D63; 0-4bar | IVAR.MA 63 | 1 |  | MA63004BB | 208
| 9. Regulační a bezpečnostní armatury | Manometr axiální - zadní napojení 1/4"M; D63; 0-6bar | IVAR.MA 63 | 1 |  | MA63006BB | 208
| 9. Regulační a bezpečnostní armatury | Manometr axiální - zadní napojení 1/4"M; D63; 0-10bar | IVAR.MA 63 | 1 |  | MA63010BB | 208
| 9. Regulační a bezpečnostní armatury | Manometr axiální - zadní napojení 1/4"M; D63; 0-16bar | IVAR.MA 63 | 1 |  | MA63016BB | 208
| 9. Regulační a bezpečnostní armatury | Zpětný ventil - 1/4"Fx1/2"M | IVAR.ACVR | 1 | mosaz CW617N | ACVR00002 | 133
| 10. Regulace | Regulační sestava - konstantní teplota | IVAR.AUTOMIX CTS | 1 |  | 1170010 | 12296
| 10. Regulace | Regulační sestava - ekvitermní regulace | IVAR.AUTOMIX 10 | 1 |  | 1110000 | 12505
| 10. Regulace | Snímač pokojové teploty - kabel 15m | IVAR.AM 10 RB | 1 |  | 1110007 | 3930
| 10. Regulace | Dálkové ovládání regulátoru - kabel 15m | IVAR.AM 10 RC | 1 |  | 1110011 | 3213
| 10. Regulace | Bezdrátová regulační sestava - pro jeden topný okruh | IVAR.AM 20W | 1 |  | 1120020 | 18134
| 10. Regulace | Prodlužovací kabel - 5m | IVAR.AM KP | 1 |  | 1920095 | 1184
| 10. Regulace | Prodlužovací kabel - 10m | IVAR.AM KP | 1 |  | 1920096 | 1490
| 10. Regulace | Prodlužovací kabel - 20m | IVAR.AM KP | 1 |  | 1920102 | 2198
| 10. Regulace | Inteligentní řízení domácnosti CUBODOMO - 230V AC | IVAR.CUB01 | 1 |  | 506063 | 11977
| 10. Regulace | Prostorový snímač - pro IVAR.CUB01 - napájení 2xAA 1,5V | IVAR.ACB 00 | 1 |  | 506029 | 3242
| 10. Regulace | Bezdrátový servopohon - pro IVAR.CUB01 - 3xAA 1,5V; M30x1,5 | IVAR.AS 1010 | 1 |  | 506062 | 4232
| 10. Regulace | Adaptér - pro ventily Danfoss | IVAR.AGE 17 | 1 |  | 560001 | 405
| 10. Regulace | Prostorový snímač s relé - pro IVAR.CUB01- 3xAA 1,5V | IVAR.ACB 07 | 1 |  | 506073 | 4975
| 10. Regulace | Rozvodnice - pro IVAR.CUB01 - 230V AC | IVAR.ACB 10 | 1 |  | 506066 | 13441
| 10. Regulace | WiFi týdenní prostorový termostat - 3Dx1; +5 °C až +40 °C; 230V; černý design | IVAR.WITIME | 1 |  | GIW01MR | 6393
| 10. Regulace | WiFi týdenní prostorový termostat - 3Dx1; +5 °C až +40 °C; 230V; bílý design | IVAR.WITIME | 1 |  | GIW02MR | 6393
| 10. Regulace | KIT bezdrátového týdenního termostatu s WiFi - 2x1,5V AAA;3Cx1 | IVAR.HYGGE KIT | 1 |  | KTY001 | 9094
| 10. Regulace | Bezdrátový týdenní termostat s WiFi - 2x1,5V AAA | IVAR.HYGGE | 1 |  | DTD31B | 4492
| 10. Regulace | Prostorový termostat - 2Ax1; +5 °C až +30 °C; 230V | IVAR.TM | 1 |  | TM001M | 789
| 10. Regulace | Prostorový termostat - 3Dx1; +5 °C až +30 °C | IVAR.TM | 1 |  | TM002M | 1002
| 10. Regulace | Prostorový termostat - 4Dx1; +6 °C až +30 °C; 230V | IVAR.TAS | 1 |  | TAS04M | 1123
| 10. Regulace | Prostorový termostat - 5Dx1; +6 °C až +30 °C | IVAR.TAS | 1 |  | TAS05M | 1518
| 10. Regulace | Prostorový termostat - 4Dx1; +6 °C až +30 °C; 24V | IVAR.TAS | 1 |  | TAS042 | 1123
| 10. Regulace | Prostorový termostat - 4Dx1; +6 °C až +30 °C; 230V | IVAR.TAS | 1 |  | TAS04MT | 1184
| 10. Regulace | Digitální prostorový termostat - 3Dx1; +5 °C až +40 °C; 230V | IVAR.TAD M | 1 |  | TAD02M | 1518
| 10. Regulace | Digitální prostorový termostat - 4Dx1; +5 °C až +40 °C; 24V | IVAR.TAD | 1 |  | TAD022 | 1487
| 10. Regulace | Digitální prostorový termostat - 2Ax1; +5 °C až +40 °C | IVAR.TAD B | 1 |  | TAD02B | 1427
| 10. Regulace | Prostorový snímač teploty - 2Ax1; NTC 4,7kOhm při 25 °C ± 2% | IVAR.STA | 1 |  | STANP3 | 607
| 10. Regulace | Prostorový snímač teploty - 2Ax1; NTC 10kOhm při 25 °C ± 2% | IVAR.STAD | 1 |  | STAD01 | 455
| 10. Regulace | Prostorový snímač teploty - 2Ax1; NTC 100kOhm při 25 °C ± 1% | IVAR.STAOP | 1 |  | STAOP3 | 607
| 10. Regulace | Snímač - pro kapaliny a vzduch - 2Ax1; NTC 4,7kOhm | IVAR.STL | 1 |  | STLNTSA150 | 304
| 10. Regulace | Snímač - pro kapaliny a vzduch - 2Ax1; PTC 2kOhm | IVAR.STL | 1 |  | STLPTSA150 | 425
| 10. Regulace | Snímač - pro kapaliny a vzduch - 2Ax1; NTC 10kOhm | IVAR.STLD | 1 |  | STLD01 | 334
novinka | 10. Regulace | Týdenní prostorový termostat - 2Ax1; +5 °C až +40 °C | IVAR.FREETIME EVO | 1 |  | TCD02B2 | 3430
| 10. Regulace | Týdenní prostorový termostat - 2Ax1; +10 °C až +30 °C | IVAR.MAGICTIME PLUS | 1 |  | TCW01B | viz 10. kapitola
| 10. Regulace | Rozvodnice ALC - ovládání 6 zón; bez transformátoru | IVAR.ALC | 1 |  | ALC006U | 2246
| 10. Regulace | Rozvodnice ALC - ovládání 6 zón; s transformátorem | IVAR.ALC | 1 |  | ALC006M | 3126
| 10. Regulace | Rozvodnice ALC - ovládání 12 zón; bez transformátoru | IVAR.ALC | 1 |  | ALC012U | 3521
| 10. Regulace | Rozvodnice ALC - ovládání 12 zón; s transformátorem | IVAR.ALC | 1 |  | ALC012M | 5949
| 10. Regulace | Rozvodnice ALP - ovládání 8 zón; bez transformátoru | IVAR.ALP | 1 |  | ALP03U | 3490
| 10. Regulace | Rozvodnice ALP - ovládání 4 zóny | IVAR.ALP | 1 |  | ALP06U | 1912
| 10. Regulace | Montážní KIT držáků k upevnění rozvodnic na DIN lištu | IVAR.ACKB | 1 |  | ACKB01 | 364
| 10. Regulace | Prostorový termostat - bezdrátový - 2x1,5V AAA; +6 °C až +30 °C | IVAR.DTP | 1 |  | DTPF85BC | 1760
| 10. Regulace | Prostorový termostat - bezdrátový - 2x1,5V AAA; +6 °C až +30 °C; skrytý ovládací prvek | IVAR.DTP | 1 |  | DTPF85BCT | 2094
| 10. Regulace | Prostorový termostat - bezdrátový - 2x1,5V AA; +5 °C až +35 °C | IVAR.TRD | 1 |  | TRD02B | 2458
| 10. Regulace | Prostorový termostat - bezdrátový - 2x1,5V AA; +5 °C až +35 °C; obousměrná komunikace | IVAR.TRD | 1 |  | TRD03B | 2823
| 10. Regulace | Týdenní prostorový termostat - bezdrátový - 2x1,5V AA; +5 °C až +35 °C | IVAR.DCW | 1 |  | DCW01B | 3673
| 10. Regulace | Aktivní anténa - bezdrátový přijímač signálu - 6-14V DC | IVAR.DA | 1 |  | DA0411 | 2641
| 10. Regulace | Reléový modul - bezdrátový - 230V/24V; 2 výstupy + ovládání | IVAR.DLP | 1 |  | DLP241M | 3581
| 10. Regulace | Reléový modul - bezdrátový - 230V/24V; 4 výstupy + ovládání | IVAR.DLP | 1 |  | DLP441M | 4917
| 10. Regulace | Reléový modul - bezdrátový - 230V/24V; 8 výstupů + ovládání | IVAR.DLP | 1 |  | DLP841M | 5038
| 10. Regulace | Bezdrátový přijímač - s reléovým modulem IVAR.DRR - 230V; jednokanálový | IVAR.DRR | 1 |  | IVDRR01M | 2823
| 10. Regulace | Bezdrátový přijímač - s reléovým modulem IVAR.DRR - 230V; dvoukanálový | IVAR.DRR | 1 |  | IVDRR02M | 3126
| 10. Regulace | Prostorový termostat bezdrátový - s přijímačem s reléovým modulem - 2x1,5V AA; 5Cx1 | IVAR.KTR | 1 |  | IVKTR005 | 5312
| 10. Regulace | Digitální týdenní prostorový termostat - s přijímačem s reléovým modulem - 2x1,5V AA; 5Cx1 | IVAR.KCR | 1 |  | IVKCR006 | 6526
| 10. Regulace | Vícezónový ovladač - pro podlahové vytápění - 230V AC | IVAR.CALEON BOX | 1 |  | 74001 | 10482
| 10. Regulace | Prostorový termostat IVAR.CALEON | IVAR.CALEON | 1 |  | 70001 | 6272
| 10. Regulace | Prostorový termostat IVAR.CALEON SMART | IVAR.CALEON SMART | 1 |  | 70003 | 8373
| 10. Regulace | Vícezónový ovladač - pro vytápění a chlazení - 230V AC | IVAR.CALEON BOX CLIMA | 1 |  | 74002 | 14688
| 10. Regulace | Prostorový termostat IVAR.CALEON CLIMA | IVAR.CALEON CLIMA | 1 |  | 70002 | 8374
| 10. Regulace | Prostorový termostat IVAR.CALEON CLIMA SMART | IVAR.CALEON CLIMA SMART | 1 |  | 70004 | 10482
| 10. Regulace | Prostorový podomítkový snímač teploty - podomítkový | IVAR.ROOM SENZOR | 1 |  | 80003 | 1887
| 10. Regulace | Prostorový podomítkový snímač teploty a vlhkosti - podomítkový | IVAR.ROOM SENZOR CLIMA | 1 |  | 80004 | 2728
| 10. Regulace | Prostorový nástěnný snímač teploty - nástěnný | IVAR.ROOM SENZOR | 1 |  | 80001 | 1887
| 10. Regulace | Prostorový nástěnný snímač teploty a vlhkosti - nástěnný | IVAR.ROOM SENZOR CLIMA | 1 |  | 80002 | 2728
| 10. Regulace | Bezdrátový podomítkový snímač teploty - podomítkový | IVAR.ROOM SENZOR SMART | 1 |  | 80103 | 3361
| 10. Regulace | Bezdrátový podomítkový snímač teploty a vlhkosti - podomítkový | IVAR.ROOM SENZOR CLIMA SMART | 1 |  | 80104 | 4203
| 10. Regulace | Příložný snímač teploty | IVAR.PRILOZNY SNIMAC | 1 |  | 80101 | 962
| 10. Regulace | Podlahový snímač teploty | IVAR.CALEON SNIMAC | 1 |  | 80102 | 1111
| 10. Regulace | Snímač venkovní teploty | IVAR.CALEON SNIMAC | 1 |  | 87006 | 1351
| 10. Regulace | Stíněný kabel - pro IVAR.CALEON - 1x6x0,22mm² | IVAR.STINENY KABEL PRO CALEON | 1m |  | 89299 | 127
| 10. Regulace | Ekvitermní regulace - řízení 1 směšovaného okruhu a 1 přímého topného okruhu; 230V AC | IVAR.MHCC | 1 |  | 23001 | 9539
| 10. Regulace | Ekvitermní regulace - řízení 1 směšovaného okruhu, ohřevu TV; 230V AC | IVAR.LHCC | 1 |  | 27005 | 11174
| 10. Regulace | Ekvitermní regulace - řízení složitějších sestav pomocí 6 výstupních relé; 230V AC | IVAR.XHCC | 1 |  | 28001 | 26471
| 10. Regulace | Prostorový přístroj se snímačem teploty | IVAR.IRC21 | 1 |  | 89021 | 2773
| 10. Regulace | Snímač venkovní teploty | IVAR.ITA52 | 1 |  | 87000 | 1351
| 10. Regulace | Prostorový snímač teploty | IVAR.RC20 | 1 |  | 89020 | 1428
| 10. Regulace | Snímač teploty do jímky - 180 °C; kabel se silikonovou izolací 2m | IVAR.ITT/S2 | 1 | silikonová izolace kabelu | 85220 | 561
| 10. Regulace | Snímač teploty do jímky - 95 °C; kabel s PVC izolací 4m | IVAR.ITT/P4 | 1 | PVC izolace kabelu | 85140 | 768
| 10. Regulace | Příložný snímač teploty - 95 °C; kabel s PVC izolací 4m | IVAR.ITR/P4 | 1 | PVC izolace kabelu | 81140 | 939
| 10. Regulace | Regulátor směšovacích ventilů - nástěnný; 1 okruh; bez zdroje | IVAR.R3V | 1 |  | IVR3V | 5411
| 10. Regulace | Regulátor směšovacích ventilů - DIN lišta; dle teploty zpátečky | IVAR.R3V A1 | 1 |  | IVR3VA1 | 2094
| 10. Regulace | Regulátor směšovacích ventilů - DIN lišta; 1 okruh | IVAR.R3V A2 | 1 |  | IVR3VA2 | 2094
| 10. Regulace | Regulátor směšovacích ventilů - DIN lišta; 2 okruhy | IVAR.R3V 421 | 1 |  | IVR3V421 | 8678
| 10. Regulace | Síťový zdroj k IVAR.R3V - 5V/500mA | IVAR.AD05 DU | 1 |  | IVAD05DU | 690
| 10. Regulace | Síťový zdroj k IVAR.R3V - DC 5V/2,5A na DIN lištu | IVAR.AD05 DIN | 1 |  | IVAD05-DIN | 1135
| 10. Regulace | Síťový zdroj k IVAR.R3V - DC 5V/2,5A do instalační krabice KU68 | IVAR.AD05 KU68 | 1 |  | IVAD05-KU68 | 690
| 10. Regulace | Snímač teploty vody - 10kOhm | IVAR.CT01 | 1 |  | IVCT01 | 567
| 10. Regulace | Snímač teploty prostoru - 10kOhm | IVAR.CT02 | 1 |  | IVCT02 | 489
| 10. Regulace | Snímač teploty - 10kOhm; k zabudování do krabičky | IVAR.CT05 | 1 |  | IVCT05 | 105
vyřazeno | 10. Regulace | Týdenní prostorový termostat IVAR.BLUETIME - 3Bx1; +10 °C až +30 °C | IVAR.BLUETIME | 1 |  | TCW02B | vyřazeno
| 11. Ohřívače teplé vody a akumulační nádoby | Akumulační nádoba otopné vody - 270l | IVAR.PUFFER PS 300 | 1 |  | 1V12309 | 23181
| 11. Ohřívače teplé vody a akumulační nádoby | Akumulační nádoba otopné vody - 476l | IVAR.PUFFER PS 500 | 1 |  | 1V12509 | 26986
| 11. Ohřívače teplé vody a akumulační nádoby | Akumulační nádoba otopné vody - 710l | IVAR.PUFFER PS 800 | 1 |  | 1V12805 | 46134
| 11. Ohřívače teplé vody a akumulační nádoby | Akumulační nádoba otopné vody - 920l | IVAR.PUFFER PS 1000 | 1 |  | 1V12A05 | 53419
| 11. Ohřívače teplé vody a akumulační nádoby | Akumulační nádoba otopné vody - 1095l | IVAR.PUFFER PS 1250 | 1 |  | 1V12A35 | 64952
| 11. Ohřívače teplé vody a akumulační nádoby | Akumulační nádoba otopné vody - 1410l | IVAR.PUFFER PS 1500 | 1 |  | 1V12A55 | 76052
| 11. Ohřívače teplé vody a akumulační nádoby | Akumulační nádoba otopné vody - 2010l | IVAR.PUFFER PS 2000 | 1 |  | 1V12B05 | 96605
| 11. Ohřívače teplé vody a akumulační nádoby | Akumulační nádoba otopné vody - 2346l | IVAR.PUFFER PS 2500 | 1 |  | 1V12B55 | 107184
| 11. Ohřívače teplé vody a akumulační nádoby | Akumulační nádoba otopné vody - 2959l | IVAR.PUFFER PS 3000 | 1 |  | 1V12C05 | 119585
| 11. Ohřívače teplé vody a akumulační nádoby | Akumulační nádoba otopné vody - 4043l | IVAR.PUFFER PS 4000 | 1 |  | 1V12D05 | 152885
| 11. Ohřívače teplé vody a akumulační nádoby | Akumulační nádoba otopné vody - 5055l | IVAR.PUFFER PS 5000 | 1 |  | 1V12E05 | 181936
| 11. Ohřívače teplé vody a akumulační nádoby | Akumulační nádoba otopné vody - s jedním integrovaným výměníkem - 270l | IVAR.PUFFER PSR 300 | 1 |  | 1V13309 | 41105
| 11. Ohřívače teplé vody a akumulační nádoby | Akumulační nádoba otopné vody - s jedním integrovaným výměníkem - 476l | IVAR.PUFFER PSR 500 | 1 |  | 1V13509 | 53766
| 11. Ohřívače teplé vody a akumulační nádoby | Akumulační nádoba otopné vody - s jedním integrovaným výměníkem - 710l | IVAR.PUFFER PSR 800 | 1 |  | 1V13805 | 67120
| 11. Ohřívače teplé vody a akumulační nádoby | Akumulační nádoba otopné vody - s jedním integrovaným výměníkem - 920l | IVAR.PUFFER PSR 1000 | 1 |  | 1V13A05 | 76833
| 11. Ohřívače teplé vody a akumulační nádoby | Akumulační nádoba otopné vody - s jedním integrovaným výměníkem - 1095l | IVAR.PUFFER PSR 1250 | 1 |  | 1V13A35 | 93570
| 11. Ohřívače teplé vody a akumulační nádoby | Akumulační nádoba otopné vody - s jedním integrovaným výměníkem - 1410l | IVAR.PUFFER PSR 1500 | 1 |  | 1V13A55 | 104583
| 11. Ohřívače teplé vody a akumulační nádoby | Akumulační nádoba otopné vody - s jedním integrovaným výměníkem - 2010l | IVAR.PUFFER PSR 2000 | 1 |  | 1V13B05 | 128344
| 11. Ohřívače teplé vody a akumulační nádoby | Akumulační nádoba otopné vody - s jedním integrovaným výměníkem - 2346l | IVAR.PUFFER PSR 2500 | 1 |  | 1V13B55 | 141872
| 11. Ohřívače teplé vody a akumulační nádoby | Akumulační nádoba otopné vody - s jedním integrovaným výměníkem - 2959l | IVAR.PUFFER PSR 3000 | 1 |  | 1V13C05 | 157308
| 11. Ohřívače teplé vody a akumulační nádoby | Akumulační nádoba otopné vody - s jedním integrovaným výměníkem - 4043l | IVAR.PUFFER PSR 4000 | 1 |  | 1V13D05 | 197285
| 11. Ohřívače teplé vody a akumulační nádoby | Akumulační nádoba otopné vody - s jedním integrovaným výměníkem - 5055l | IVAR.PUFFER PSR 5000 | 1 |  | 1V13E05 | 233967
| 11. Ohřívače teplé vody a akumulační nádoby | Akumulační nádoba otopné a chladicí vody - 57l | IVAR.PUFFER PSS 50 | 1 |  | 1V1905D | 13951
| 11. Ohřívače teplé vody a akumulační nádoby | Akumulační nádoba otopné a chladicí vody - 123l | IVAR.PUFFER PSS 100 | 1 |  | 1V1910D | 15924
| 11. Ohřívače teplé vody a akumulační nádoby | Akumulační nádoba otopné a chladicí vody - 203l | IVAR.PUFFER PSS 200 | 1 |  | 1V1920D | 23181
| 11. Ohřívače teplé vody a akumulační nádoby | Akumulační nádoba otopné a chladicí vody - 277l | IVAR.PUFFER PSS 300 | 1 |  | 1V1930D | 28677
| 11. Ohřívače teplé vody a akumulační nádoby | Akumulační nádoba otopné a chladicí vody - 473l | IVAR.PUFFER PSS 500 | 1 |  | 1V1950D | 50210
| 11. Ohřívače teplé vody a akumulační nádoby | Akumulační nádoba otopné a chladicí vody - 732l | IVAR.PUFFER PSS 800 | 1 |  | 1V19801 | 71716
| 11. Ohřívače teplé vody a akumulační nádoby | Akumulační nádoba otopné a chladicí vody - 855l | IVAR.PUFFER PSS 1000 | 1 |  | 1V19A01 | 76399
| 11. Ohřívače teplé vody a akumulační nádoby | Akumulační nádoba otopné a chladicí vody - 1420l | IVAR.PUFFER PSS 1500 | 1 |  | 1V19A51 | 129992
| 11. Ohřívače teplé vody a akumulační nádoby | Akumulační nádoba otopné a chladicí vody - 2013l | IVAR.PUFFER PSS 2000 | 1 |  | 1V19B01 | 136582
| 11. Ohřívače teplé vody a akumulační nádoby | Ohřívač vody zásobníkový - s jedním integrovaným výměníkem - 160l | IVAR.EURO WW 150 | 1 |  | 142015DA02 | 33734
| 11. Ohřívače teplé vody a akumulační nádoby | Ohřívač vody zásobníkový - s jedním integrovaným výměníkem - 196l | IVAR.EURO WW 200 | 1 |  | 142020DA02 | 37723
| 11. Ohřívače teplé vody a akumulační nádoby | Ohřívač vody zásobníkový - s jedním integrovaným výměníkem - 273l | IVAR.EURO WW 300 | 1 |  | 142030DA02 | 47002
| 11. Ohřívače teplé vody a akumulační nádoby | Ohřívač vody zásobníkový - s jedním integrovaným výměníkem - 400l | IVAR.EURO WW 400 | 1 |  | 142040DA02 | 56194
| 11. Ohřívače teplé vody a akumulační nádoby | Ohřívač vody zásobníkový - s jedním integrovaným výměníkem - 475l | IVAR.EURO WW 500 | 1 |  | 142050DA02 | 64692
| 11. Ohřívače teplé vody a akumulační nádoby | Ohřívač vody zásobníkový - s jedním integrovaným výměníkem - 560l | IVAR.EURO WW 600 | 1 |  | 142060DA02 | 70069
| 11. Ohřívače teplé vody a akumulační nádoby | Ohřívač vody zásobníkový - s jedním integrovaným výměníkem - 738l | IVAR.EURO WW 800 | 1 |  | 142080DA02 | 96345
| 11. Ohřívače teplé vody a akumulační nádoby | Ohřívač vody zásobníkový - s jedním integrovaným výměníkem - 930l | IVAR.EURO WW 1000 | 1 |  | 1420A05A02 | 111520
| 11. Ohřívače teplé vody a akumulační nádoby | Ohřívač vody zásobníkový - s jedním integrovaným výměníkem - 1390l | IVAR.EURO WW 1500 | 1 |  | 1Y01A55A02 | 184798
| 11. Ohřívače teplé vody a akumulační nádoby | Ohřívač vody zásobníkový - s jedním integrovaným výměníkem - 1950l | IVAR.EURO WW 2000 | 1 |  | 1Y01B05A02 | 222781
| 11. Ohřívače teplé vody a akumulační nádoby | Ohřívač vody zásobníkový - s jedním integrovaným výměníkem a max. teplosměnnou plochou - 196l | IVAR.EUROMAX WWM 200 | 1 |  | 1Y5920D | 38893
| 11. Ohřívače teplé vody a akumulační nádoby | Ohřívač vody zásobníkový - s jedním integrovaným výměníkem a max. teplosměnnou plochou - 263l | IVAR.EUROMAX WWM 300 | 1 |  | 1Y5930D | 41219
| 11. Ohřívače teplé vody a akumulační nádoby | Ohřívač vody zásobníkový - s jedním integrovaným výměníkem a max. teplosměnnou plochou - 374l | IVAR.EUROMAX WWM 400 | 1 | , | 1Y5940D | 52774
| 11. Ohřívače teplé vody a akumulační nádoby | Ohřívač vody zásobníkový - s jedním integrovaným výměníkem a max. teplosměnnou plochou - 470l | IVAR.EUROMAX WWM 500 | 1 |  | 1Y5950D | 59327
| 11. Ohřívače teplé vody a akumulační nádoby | Ohřívač vody zásobníkový - s jedním integrovaným výměníkem a max. teplosměnnou plochou - 702l | IVAR.EUROMAX WWM 800 | 1 |  | 1Y59805 | 121059
| 11. Ohřívače teplé vody a akumulační nádoby | Ohřívač vody zásobníkový - s jedním integrovaným výměníkem a max. teplosměnnou plochou - 900l | IVAR.EUROMAX WWM 1000 | 1 |  | 1Y59A05 | 139964
| 11. Ohřívače teplé vody a akumulační nádoby | Ohřívač vody zásobníkový - s jedním integrovaným výměníkem a max. teplosměnnou plochou - 1300l | IVAR.EUROMAX WWM 1500 | 1 |  | 1Y59A55 | 220353
| 11. Ohřívače teplé vody a akumulační nádoby | Ohřívač vody zásobníkový - s jedním integrovaným výměníkem a max. teplosměnnou plochou - 1900l | IVAR.EUROMAX WWM 2000 | 1 |  | 1Y59B05 | 274205
| 11. Ohřívače teplé vody a akumulační nádoby | Ohřívač vody zásobníkový - se dvěma integrovanými výměníky -196l | IVAR.PRESTIGE EP 200 | 1 |  | 1Y2120D | 41278
| 11. Ohřívače teplé vody a akumulační nádoby | Ohřívač vody zásobníkový - se dvěma integrovanými výměníky - 273l | IVAR.PRESTIGE EP 300 | 1 |  | 1Y2130D | 50817
| 11. Ohřívače teplé vody a akumulační nádoby | Ohřívač vody zásobníkový - se dvěma integrovanými výměníky - 400l | IVAR.PRESTIGE EP 400 | 1 |  | 1Y2140D | 59576
| 11. Ohřívače teplé vody a akumulační nádoby | Ohřívač vody zásobníkový - se dvěma integrovanými výměníky - 475l | IVAR.PRESTIGE EP 500 | 1 |  | 1Y2150D | 68681
| 11. Ohřívače teplé vody a akumulační nádoby | Ohřívač vody zásobníkový - se dvěma integrovanými výměníky - 560l | IVAR.PRESTIGE EP 600 | 1 |  | 1Y2160D | 74665
| 11. Ohřívače teplé vody a akumulační nádoby | Ohřívač vody zásobníkový - se dvěma integrovanými výměníky - 738l | IVAR.PRESTIGE EP 800 | 1 |  | 1Y21805 | 98859
| 11. Ohřívače teplé vody a akumulační nádoby | Ohřívač vody zásobníkový - se dvěma integrovanými výměníky - 930l | IVAR.PRESTIGE EP 1000 | 1 |  | 1Y21A05 | 114122
| 11. Ohřívače teplé vody a akumulační nádoby | Ohřívač vody zásobníkový - se dvěma integrovanými výměníky - 1390l (SMALVER) | IVAR.PRESTIGE EP 1500 | 1 |  | 1J02A55 | 139444
| 11. Ohřívače teplé vody a akumulační nádoby | Ohřívač vody zásobníkový - se dvěma integrovanými výměníky - 1950l (SMALVER) | IVAR.PRESTIGE EP 2000 | 1 |  | 1J02B05 | 188267
| 11. Ohřívače teplé vody a akumulační nádoby | Ohřívač vody zásobníkový pro přípravu TV - 285l | IVAR.EUROTANK VS 300 | 1 |  | 1K08309 | 37116
| 11. Ohřívače teplé vody a akumulační nádoby | Ohřívač vody zásobníkový pro přípravu TV - 490l | IVAR.EUROTANK VS 500 | 1 |  | 1K08509 | 52118
| 11. Ohřívače teplé vody a akumulační nádoby | Ohřívač vody zásobníkový pro přípravu TV - 749l | IVAR.EUROTANK VS 800 | 1 |  | 1K08805 | 64519
| 11. Ohřívače teplé vody a akumulační nádoby | Ohřívač vody zásobníkový pro přípravu TV - 955l | IVAR.EUROTANK VS 1000 | 1 |  | 1K08A05 | 74145
| 11. Ohřívače teplé vody a akumulační nádoby | Ohřívač vody zásobníkový pro přípravu TV - 1430l (SMALVER) | IVAR.EUROTANK VS 1500 | 1 |  | 1J08A55 | 86285
| 11. Ohřívače teplé vody a akumulační nádoby | Ohřívač vody zásobníkový pro přípravu TV - 1990l (SMALVER) | IVAR.EUROTANK VS 2000 | 1 |  | 1J08B05 | 107878
| 11. Ohřívače teplé vody a akumulační nádoby | Ohřívač vody zásobníkový pro přípravu TV - 2959l (SMALVER) | IVAR.EUROTANK VS 3000 | 1 |  | 1J08C05 | 133460
| 11. Ohřívače teplé vody a akumulační nádoby | Ohřívač vody zásobníkový pro přípravu TV - 4043l (SMALVER) | IVAR.EUROTANK VS 4000 | 1 |  | 1J08D05 | 170056
| 11. Ohřívače teplé vody a akumulační nádoby | Ohřívač vody zásobníkový pro přípravu TV - 4854l (SMALVER) | IVAR.EUROTANK VS 5000 | 1 |  | 1J08E05 | 199106
| 11. Ohřívače teplé vody a akumulační nádoby | Ohřívač vody zásobníkový pro přípravu TV - s možností instalace topných vložek - 285l | IVAR.EUROTANK VS1 300 | 1 |  | 1K09309 | 45441
| 11. Ohřívače teplé vody a akumulační nádoby | Ohřívač vody zásobníkový pro přípravu TV - s možností instalace topných vložek - 490l | IVAR.EUROTANK VS1 500 | 1 |  | 1K09509 | 56888
| 11. Ohřívače teplé vody a akumulační nádoby | Ohřívač vody zásobníkový pro přípravu TV - s možností instalace topných vložek - 749l | IVAR.EUROTANK VS1 800 | 1 |  | 1K09805 | 72931
| 11. Ohřívače teplé vody a akumulační nádoby | Ohřívač vody zásobníkový pro přípravu TV - s možností instalace topných vložek - 955l | IVAR.EUROTANK VS1 1000 | 1 |  | 1K09A05 | 82643
| 11. Ohřívače teplé vody a akumulační nádoby | Ohřívač vody zásobníkový pro přípravu TV - s možností instalace topných vložek - 1430l (SMALVER) | IVAR.EUROTANK VS1 1500 | 1 |  | 1J09A55 | 94784
| 11. Ohřívače teplé vody a akumulační nádoby | Ohřívač vody zásobníkový pro přípravu TV - s možností instalace topných vložek - 1990l (SMALVER) | IVAR.EUROTANK VS1 2000 | 1 |  | 1J09B05 | 116290
| 11. Ohřívače teplé vody a akumulační nádoby | Ohřívač vody zásobníkový pro přípravu TV - s možností instalace topných vložek - 2959l (SMALVER) | IVAR.EUROTANK VS1 3000 | 1 |  | 1J09C05 | 142132
| 11. Ohřívače teplé vody a akumulační nádoby | Ohřívač vody zásobníkový pro přípravu TV - s možností instalace topných vložek - 4043l (SMALVER) | IVAR.EUROTANK VS1 4000 | 1 |  | 1J09D05 | 178467
| 11. Ohřívače teplé vody a akumulační nádoby | Ohřívač vody zásobníkový pro přípravu TV - s možností instalace topných vložek - 4854l (SMALVER) | IVAR.EUROTANK VS1 5000 | 1 |  | 1J09E05 | 207518
| 11. Ohřívače teplé vody a akumulační nádoby | Ohřívač vody zásobníkový pro přípravu TV - s možností instalace topných vložek - 749l | IVAR.EUROTANK VS3 800 | 1 |  | 1K11805 | 89667
| 11. Ohřívače teplé vody a akumulační nádoby | Ohřívač vody zásobníkový pro přípravu TV - s možností instalace topných vložek - 955l | IVAR.EUROTANK VS3 1000 | 1 |  | 1K11A05 | 99380
| 11. Ohřívače teplé vody a akumulační nádoby | Ohřívač vody zásobníkový pro přípravu TV - s možností instalace topných vložek - 1430l (SMALVER) | IVAR.EUROTANK VS3 1500 | 1 |  | 1J11A55 | 111520
| 11. Ohřívače teplé vody a akumulační nádoby | Ohřívač vody zásobníkový pro přípravu TV - s možností instalace topných vložek - 1990l (SMALVER) | IVAR.EUROTANK VS3 2000 | 1 |  | 1J11B05 | 133027
| 11. Ohřívače teplé vody a akumulační nádoby | Ohřívač vody zásobníkový pro přípravu TV - s možností instalace topných vložek - 2346l (SMALVER) | IVAR.EUROTANK VS3 2500 | 1 |  | 1J11B55 | 147769
| 11. Ohřívače teplé vody a akumulační nádoby | Ohřívač vody zásobníkový pro přípravu TV - s možností instalace topných vložek - 2959l (SMALVER) | IVAR.EUROTANK VS3 3000 | 1 |  | 1J11C05 | 158695
| 11. Ohřívače teplé vody a akumulační nádoby | Ohřívač vody zásobníkový pro přípravu TV - s možností instalace topných vložek - 4043l (SMALVER) | IVAR.EUROTANK VS3 4000 | 1 |  | 1J11D05 | 195291
| 11. Ohřívače teplé vody a akumulační nádoby | Ohřívač vody zásobníkový pro přípravu TV - s možností instalace topných vložek - 4854l (SMALVER) | IVAR.EUROTANK VS3 5000 | 1 |  | 1J11E05 | 224168
| 11. Ohřívače teplé vody a akumulační nádoby | Měděná topná vložka pro zásobníky IVAR.TANKS - příruba pr. 290mm; L=420mm; výměník 1,21m² | IVAR.SA1 | 1 |  | 4000600 | 13181
| 11. Ohřívače teplé vody a akumulační nádoby | Měděná topná vložka pro zásobníky IVAR.TANKS - příruba pr. 290mm; L=470mm; výměník 1,80m² | IVAR.SA2 | 1 |  | 4000601 | 19425
| 11. Ohřívače teplé vody a akumulační nádoby | Měděná topná vložka pro zásobníky IVAR.TANKS - příruba pr. 290mm; L=580mm; výměník 2,63m² | IVAR.SA3 | 1 |  | 4000602 | 26363
| 11. Ohřívače teplé vody a akumulační nádoby | Měděná topná vložka pro zásobníky IVAR.TANKS - příruba pr. 290mm; L=660mm; výměník 3,20m² | IVAR.SA4 | 1 |  | 4000603 | 32433
| 11. Ohřívače teplé vody a akumulační nádoby | Měděná topná vložka pro zásobníky IVAR.TANKS - příruba pr. 290mm; L=750mm; výměník 4,54m² | IVAR.SA5 | 1 |  | 4000604 | 48563
| 11. Ohřívače teplé vody a akumulační nádoby | Měděná topná vložka pro zásobníky IVAR.TANKS - příruba pr. 290mm; L=980mm; výměník 6,34m² | IVAR.SA6 | 1 |  | 4000605 | 65646
| 11. Ohřívače teplé vody a akumulační nádoby | Měděná topná vložka pro zásobníky IVAR.TANKS - příruba pr. 180mm; L=400mm; výměník 0,80m² | IVAR.SR0 | 1 |  | 4000606 | 12834
| 11. Ohřívače teplé vody a akumulační nádoby | Měděná topná vložka pro zásobníky IVAR.TANKS - příruba pr. 180mm; L=550mm; výměník 1,21m² | IVAR.SR1A | 1 |  | 4000617 | 14222
| 11. Ohřívače teplé vody a akumulační nádoby | Měděná topná vložka pro zásobníky IVAR.TANKS - příruba pr. 290mm; L=420mm; výměník 1,21m² | IVAR.SR1B | 1 |  | 4000607 | 14222
| 11. Ohřívače teplé vody a akumulační nádoby | Měděná topná vložka pro zásobníky IVAR.TANKS - příruba pr. 290mm; L=470mm; výměník 1,80m² | IVAR.SR2 | 1 |  | 4000608 | 20899
| 11. Ohřívače teplé vody a akumulační nádoby | Měděná topná vložka pro zásobníky IVAR.TANKS - příruba pr. 290mm; L=580mm; výměník 2,63m² | IVAR.SR3 | 1 |  | 4000609 | 28357
| 11. Ohřívače teplé vody a akumulační nádoby | Měděná topná vložka pro zásobníky IVAR.TANKS - příruba pr. 290mm; L=660mm; výměník 3,20m² | IVAR.SR4 | 1 |  | 4000610 | 35121
| 11. Ohřívače teplé vody a akumulační nádoby | Měděná topná vložka pro zásobníky IVAR.TANKS - příruba pr. 290mm; L=750mm; výměník 4,54m² | IVAR.SR5 | 1 |  | 4000611 | 53592
| 11. Ohřívače teplé vody a akumulační nádoby | Měděná topná vložka pro zásobníky IVAR.TANKS - příruba pr. 290mm; L=980mm; výměník 6,34m² | IVAR.SR6 | 1 |  | 4000612 | 71977
| 11. Ohřívače teplé vody a akumulační nádoby | Nerezová topná vložka "U" pro zásobníky IVAR.TANKS - příruba pr. 290mm; L=450mm; výměník 0,50m² | IVAR.FT050 | 1 |  | 9Z150002 | 21492
| 11. Ohřívače teplé vody a akumulační nádoby | Nerezová topná vložka "U" pro zásobníky IVAR.TANKS - příruba pr. 290mm; L=440mm; výměník 0,75m² | IVAR.FT075 | 1 |  | 9Z150003 | 25492
| 11. Ohřívače teplé vody a akumulační nádoby | Nerezová topná vložka "U" pro zásobníky IVAR.TANKS - příruba pr. 290mm; L=475mm; výměník 1,00m² | IVAR.FT100 | 1 |  | 9Z150004 | 28179
| 11. Ohřívače teplé vody a akumulační nádoby | Nerezová topná vložka "U" pro zásobníky IVAR.TANKS - příruba pr. 290mm; L=635mm; výměník 1,50m² | IVAR.FT150 | 1 |  | 9Z150005 | 40810
| 11. Ohřívače teplé vody a akumulační nádoby | Nerezová topná vložka "U" pro zásobníky IVAR.TANKS - příruba pr. 290mm; L=755mm; výměník 2,00m² | IVAR.FT200 | 1 |  | 9Z150006 | 44411
| 11. Ohřívače teplé vody a akumulační nádoby | Nerezová topná vložka "U" pro zásobníky IVAR.TANKS - příruba pr. 480mm; L=600mm; výměník 2,00m² | IVAR.FT201 | 1 |  | 9Z150007 | 50184
| 11. Ohřívače teplé vody a akumulační nádoby | Nerezová topná vložka "U" pro zásobníky IVAR.TANKS - příruba pr. 480mm; L=720mm; výměník 3,00m² | IVAR.FT300 | 1 |  | 9Z150008 | 61273
| 11. Ohřívače teplé vody a akumulační nádoby | Nerezová topná vložka "U" pro zásobníky IVAR.TANKS - příruba pr. 480mm; L=735mm; výměník 4,00m² | IVAR.FT400 | 1 |  | 9Z150009 | 77791
| 11. Ohřívače teplé vody a akumulační nádoby | Nerezová topná vložka "U" pro zásobníky IVAR.TANKS - příruba pr. 480mm; L=750mm; výměník 5,00m² | IVAR.FT500 | 1 |  | 9Z150010 | 85393
| 11. Ohřívače teplé vody a akumulační nádoby | Nerezová topná vložka "U" pro zásobníky IVAR.TANKS - příruba pr. 480mm; L=700mm; výměník 6,00m² | IVAR.FT600 | 1 |  | 9Z150011 | 104599
| 11. Ohřívače teplé vody a akumulační nádoby | Nerezová topná vložka "U" pro zásobníky IVAR.TANKS - příruba pr. 480mm; L=915mm; výměník 8,00m² | IVAR.FT800 | 1 |  | 9Z150012 | 116830
| 11. Ohřívače teplé vody a akumulační nádoby | Nerezová topná vložka "U" pro zásobníky IVAR.TANKS - příruba pr. 480mm; L=1140mm; výměník 10,00m² | IVAR.FTA00 | 1 |  | 9Z150013 | 134949
| 11. Ohřívače teplé vody a akumulační nádoby | Zaslepovací příruba - pr. 180mm; 150÷600l; smalglass | IVAR.KIT 500-4B | 1 |  | K91A20012 | 2081
| 11. Ohřívače teplé vody a akumulační nádoby | Zaslepovací příruba - pr. 180mm; 800÷1000l; smalglass | IVAR.KIT 500-4 | 1 |  | K91A20010 | 2341
| 11. Ohřívače teplé vody a akumulační nádoby | Zaslepovací příruba - pr. 290mm; smalglass | IVAR.KIT 500-4 | 1 |  | K91A20020 | 3382
| 11. Ohřívače teplé vody a akumulační nádoby | Zaslepovací příruba - pr. 290mm; ocel | IVAR.KIT 500-4 | 1 |  | ZZ0000238 | 3200
| 11. Ohřívače teplé vody a akumulační nádoby | Zaslepovací příruba - pr. 480mm; smalglass | IVAR.KIT 500-4 | 1 |  | ZZ0000231 | 5868
| 11. Ohřívače teplé vody a akumulační nádoby | Příruba pro instalaci elektrického topného článku - pr. 180mm; 1x návarek 6/4"; pro 150÷600l; smalglass | IVAR.KIT 500-3 | 1 |  | Y91A20014 | 4163
| 11. Ohřívače teplé vody a akumulační nádoby | Příruba pro instalaci elektrického topného článku - pr. 180mm; 1x návarek 6/4"; pro 800÷1000l; smalglass | IVAR.KIT 500-3 | 1 |  | Y91A20011 | 4162
| 11. Ohřívače teplé vody a akumulační nádoby | Příruba pro instalaci elektrického topného článku - pr. 290mm; 1x návarek 6/4"; smlaglass | IVAR.KIT 500-3 | 1 |  | Y91A20241 | 5175
původně: Y91A20130 | 11. Ohřívače teplé vody a akumulační nádoby | Příruba pro instalaci elektrického topného článku - pr. 290mm; 2x návarek 6/4"F; smalglass | IVAR.KIT 500-3 | 1 |  | Y91A20272 | 5730
| 11. Ohřívače teplé vody a akumulační nádoby | Příruba pro instalaci elektrického topného článku - pr. 290mm; 1x návarek 6/4"; ocel | IVAR.KIT 500-3 | 1 |  | 4000509 | 5637
| 11. Ohřívače teplé vody a akumulační nádoby | Příruba pro instalaci elektrického topného článku - pr. 480mm; 1x návarek 6/4"; smalglass | IVAR.KIT 500-3 | 1 |  | 4000516 | 7362
| 11. Ohřívače teplé vody a akumulační nádoby | Těsnění k profilované přírubě - pr. 180mm | IVAR.KIT 500-5B | 1 |  | 96410040 | 520
| 11. Ohřívače teplé vody a akumulační nádoby | Těsnění k rovné přírubě - pr. 180mm | IVAR.KIT 500-5 | 1 |  | 96410010 | 173
| 11. Ohřívače teplé vody a akumulační nádoby | Těsnění k rovné přírubě - pr. 290mm | IVAR.KIT 500-5 | 1 |  | 96410020 | 347
| 11. Ohřívače teplé vody a akumulační nádoby | Těsnění k rovné přírubě - pr. 480mm | IVAR.KIT 500-5 | 1 |  | 96420461 | 961
| 11. Ohřívače teplé vody a akumulační nádoby | Připojovací dielektrická sada - 3/4" | IVAR.KIT 500-5 | 1 |  | 4000698 | 1540
| 11. Ohřívače teplé vody a akumulační nádoby | Připojovací dielektrická sada - 1" | IVAR.KIT 500-5 | 1 |  | 4000699 | 1659
| 11. Ohřívače teplé vody a akumulační nádoby | Elektronická ochranná anoda - 375mm-1/2"; do 1000l | IVAR.AE1 | 1 |  | 4000200 | 4856
| 11. Ohřívače teplé vody a akumulační nádoby | Elektronická ochranná anoda - 2x375mm-1/2"; nad 1000l | IVAR.AE2 | 1 |  | 4000201 | 7545
| 11. Ohřívače teplé vody a akumulační nádoby | Ochranná anoda z hořčíkové slitiny s pozink. zátkou - 5/4"x300mm; pr. 32mm; 150-200l | IVAR.AM1 | 1 |  | 4000213 | 1474
| 11. Ohřívače teplé vody a akumulační nádoby | Ochranná anoda z hořčíkové slitiny s pozink. zátkou - 5/4"x400mm; pr. 32mm; 300-600l | IVAR.AM2 | 1 |  | 4000210 | 1648
| 11. Ohřívače teplé vody a akumulační nádoby | Ochranná anoda z hořčíkové slitiny s pozink. zátkou - 5/4"x700mm; pr. 32mm; 450-2000l | IVAR.AM3 | 1 |  | 4000211 | 1908
| 11. Ohřívače teplé vody a akumulační nádoby | Ochranná anoda z hořčíkové slitiny s pozink. zátkou - 6/4"x400mm; pr. 32mm; 1500l | IVAR.AM4 | 1 |  | 4000214 | 1648
| 11. Ohřívače teplé vody a akumulační nádoby | Ochranná anoda z hořčíkové slitiny s pozink. zátkou - 6/4"x700mm; pr. 32mm; 5000l | IVAR.AM5 | 1 |  | 4000215 | 1908
| 11. Ohřívače teplé vody a akumulační nádoby | Ochranná anoda z hořčíkové slitiny s pozink. zátkou a kontr. zařízením - 5/4"x400mm; pr. 32mm | IVAR.AT1 | 1 |  | 4000204 | 2515
| 11. Ohřívače teplé vody a akumulační nádoby | Ochranná anoda z hořčíkové slitiny s pozink. zátkou a kontr. zařízením - 5/4"x700mm; pr. 32mm | IVAR.AT2 | 1 |  | 4000205 | 3035
| 11. Ohřívače teplé vody a akumulační nádoby | Ochranná anoda z hořčíkové slitiny s pozink. zátkou a kontr. zařízením - 6/4"x400mm; pr. 32mm | IVAR.AT3 | 1 |  | 4000208 | 2667
| 11. Ohřívače teplé vody a akumulační nádoby | Ochranná anoda z hořčíkové slitiny s pozink. zátkou a kontr. zařízením - 6/4"x700mm; pr. 32mm | IVAR.AT4 | 1 |  | 4000209 | 3200
| 11. Ohřívače teplé vody a akumulační nádoby | Regulační termostat - 1/2"; bez pojistky | IVAR.TM 90 | 1 |  | I02012050 | 936
| 11. Ohřívače teplé vody a akumulační nádoby | Regulační termostat - 1/2"; s pojistkou | IVAR.TMS 90 | 1 |  | I02012060 | 1620
| 11. Ohřívače teplé vody a akumulační nádoby | Patka pro ustavení nádob pro objemy 150-600l (3ks) - pr. 37mm; L=65mm | IVAR.PATKA | 1 |  | 4000300 | 1041
| 11. Ohřívače teplé vody a akumulační nádoby | Jímka čidel pro zásobníky IVAR.TANKS - L=200mm; 1/2"M | IVAR.G1 | 1 | měděná s povrchovou úpravou SMALVER | ZZZ0000670 | 780
| 11. Ohřívače teplé vody a akumulační nádoby | Jímka čidel pro zásobníky IVAR.TANKS - L=300mm; 1/2"M | IVAR.G1 | 1 | měděná s povrchovou úpravou SMALVER | ZZZ0000690 | 780
| 11. Ohřívače teplé vody a akumulační nádoby | Jímka čidel pro zásobníky IVAR.TANKS - L=400mm; 1/2"M | IVAR.G1 | 1 | měděná s povrchovou úpravou SMALVER | ZZZ0000695 | 954
| 11. Ohřívače teplé vody a akumulační nádoby | Jímka čidel pro zásobníky IVAR.TANKS - L=500/200mm; 1/2"M | IVAR.G2 | 1 | měděná s povrchovou úpravou niklováním | ZZZ0000700 | 1821
| 11. Ohřívače teplé vody a akumulační nádoby | Jímka čidel pro zásobníky IVAR.TANKS - L=980/550mm; 1/2"M | IVAR.G2 | 1 | měděná s povrchovou úpravou niklováním | ZZZ0000720 | 2081
| 11. Ohřívače teplé vody a akumulační nádoby | Jímka čidel pro zásobníky IVAR.TANKS - L=1230/550mm; 1/2"M | IVAR.G2 | 1 | měděná s povrchovou úpravou niklováním | ZZZ0000740 | 2428
| 11. Ohřívače teplé vody a akumulační nádoby | Elektrický topný článek - 2,0kW; 1x230VAC nebo 3x400VAC; L=300mm | IVAR.ASKO HEAT AHR-B-S-2,0 | 1 | povrchová úprava Cronifer 1.4529 | IVA012-0701 | 10233
| 11. Ohřívače teplé vody a akumulační nádoby | Elektrický topný článek - 3,0kW; 1x230VAC nebo 3x400VAC; L=400mm | IVAR.ASKO HEAT AHR-B-S-3,0 | 1 | povrchová úprava Cronifer 1.4529 | IVA012-0702 | 10927
| 11. Ohřívače teplé vody a akumulační nádoby | Elektrický topný článek - 4,5kW; 3x400VAC; L=500mm | IVAR.ASKO HEAT AHR-B-S-4,5 | 1 | povrchová úprava Cronifer 1.4529 | IVA012-0704 | 11794
| 11. Ohřívače teplé vody a akumulační nádoby | Elektrický topný článek - 6,0kW; 3x400VAC; L=600mm | IVAR.ASKO HEAT AHR-B-S-6,0 | 1 | povrchová úprava Cronifer 1.4529 | IVA012-0705 | 12141
| 11. Ohřívače teplé vody a akumulační nádoby | Elektrický topný článek - 9,0kW; 3x400VAC; L=750mm | IVAR.ASKO HEAT AHR-B-S-9,0 | 1 | povrchová úprava Cronifer 1.4529 | IVA012-0707 | 14829
| 11. Ohřívače teplé vody a akumulační nádoby | Elektrický topný článek - 2,0kW; 3x400VAC; L=300mm | IVAR.ASKO HEAT AHR-B-C-2,0 | 1 | povrchová úprava Cronifer 1.4529 | IVA012-0401 | 14829
| 11. Ohřívače teplé vody a akumulační nádoby | Elektrický topný článek - 3,0kW; 3x400VAC; L=400mm | IVAR.ASKO HEAT AHR-B-C-3,0 | 1 | povrchová úprava Cronifer 1.4529 | IVA012-0402 | 15436
| 11. Ohřívače teplé vody a akumulační nádoby | Elektrický topný článek - 4,5kW; 3x400VAC; L=500mm | IVAR.ASKO HEAT AHR-B-C-4,5 | 1 | povrchová úprava Cronifer 1.4529 | IVA012-0404 | 16303
| 11. Ohřívače teplé vody a akumulační nádoby | Elektrický topný článek - 6,0kW; 3x400VAC; L=600mm | IVAR.ASKO HEAT AHR-B-C-6,0 | 1 | povrchová úprava Cronifer 1.4529 | IVA012-0405 | 16650
| 11. Ohřívače teplé vody a akumulační nádoby | Elektrický topný článek - 9,0kW; 3x400VAC; L=750mm | IVAR.ASKO HEAT AHR-B-C-9,0 | 1 | povrchová úprava Cronifer 1.4529 | IVA012-0407 | 19425
| 11. Ohřívače teplé vody a akumulační nádoby | Elektrický topný článek - 3,0kW; 3x400VAC; L=400mm | IVAR.ASKO HEAT AHW-B-A-3,0 | 1 | povrchová úprava Cronifer 1.4529 | IVA012-0502 | 12401
| 11. Ohřívače teplé vody a akumulační nádoby | Elektrický topný článek - 6,0kW; 3x400VAC; L=600mm | IVAR.ASKO HEAT AHW-B-A-6,0 | 1 | povrchová úprava Cronifer 1.4529 | IVA012-0505 | 13615
| 11. Ohřívače teplé vody a akumulační nádoby | Elektrický topný článek - 9,0kW; 3x400VAC; L=750mm | IVAR.ASKO HEAT AHW-B-A-9,0 | 1 | povrchová úprava Cronifer 1.4529 | IVA012-0507 | 16303
vyřazeno | 11. Ohřívače teplé vody a akumulační nádoby | Ohřívač vody zásobníkový - s jedním integrovaným výměníkem - 86l | IVAR.BOLLY BX 90 | 1 |  | 1Y3809P | vyřazeno
vyřazeno | 11. Ohřívače teplé vody a akumulační nádoby | Ohřívač vody zásobníkový - s jedním integrovaným výměníkem - 114l | IVAR.BOLLY BX 120 | 1 |  | 1Y3812P | vyřazeno
vyřazeno | 11. Ohřívače teplé vody a akumulační nádoby | Ohřívač vody zásobníkový - s jedním integrovaným výměníkem - 143l | IVAR.BOLLY BX 150 | 1 |  | 1Y3815P | vyřazeno
vyřazeno | 11. Ohřívače teplé vody a akumulační nádoby | Ohřívač vody zásobníkový - se dvěma integrovanými výměníky a max. teplosměnnou plochou - 260l | IVAR.PRESTIGEMAX EPM 300 | 1 |  | 1Y7830D | vyřazeno
vyřazeno | 11. Ohřívače teplé vody a akumulační nádoby | Ohřívač vody zásobníkový - se dvěma integrovanými výměníky a max. teplosměnnou plochou - 455l | IVAR.PRESTIGEMAX EPM 500 | 1 |  | 1Y7850D | vyřazeno
vyřazeno | 11. Ohřívače teplé vody a akumulační nádoby | Ohřívač vody zásobníkový - se dvěma integrovanými výměníky a max. teplosměnnou plochou - 702l | IVAR.PRESTIGEMAX EPM 800 | 1 |  | 1Y78805 | vyřazeno
vyřazeno | 11. Ohřívače teplé vody a akumulační nádoby | Ohřívač vody zásobníkový - se dvěma integrovanými výměníky a max. teplosměnnou plochou - 900l | IVAR.PRESTIGEMAX EPM 1000 | 1 |  | 1Y78A05 | vyřazeno
vyřazeno | 11. Ohřívače teplé vody a akumulační nádoby | Ohřívač vody zásobníkový - se dvěma integrovanými výměníky a max. teplosměnnou plochou - 1390l | IVAR.PRESTIGEMAX EPM 1500 | 1 |  | 1Y78A55 | vyřazeno
vyřazeno | 11. Ohřívače teplé vody a akumulační nádoby | Ohřívač vody zásobníkový - se dvěma integrovanými výměníky a max. teplosměnnou plochou - 1900l | IVAR.PRESTIGEMAX EPM 2000 | 1 |  | 1Y78B05 | vyřazeno
vyřazeno | 11. Ohřívače teplé vody a akumulační nádoby | Akumulační nádoba otopné vody - s vnořeným zásobníkem pro přípravu TV - 164/140l | IVAR.MINIKOMBI MB 300 | 1 |  | 1Y0330E | vyřazeno
vyřazeno | 11. Ohřívače teplé vody a akumulační nádoby | Akumulační nádoba otopné vody - s vnořeným zásobníkem pro přípravu TV - 229/228l | IVAR.MINIKOMBI MB 450 | 1 |  | 1Y0345E | vyřazeno
vyřazeno | 11. Ohřívače teplé vody a akumulační nádoby | Akumulační nádoba otopné vody - s vnořeným zásobníkem pro přípravu TV - 158/140l | IVAR.MINIKOMBI MBS 300 | 1 |  | 1Y0430E | vyřazeno
vyřazeno | 11. Ohřívače teplé vody a akumulační nádoby | Akumulační nádoba otopné vody - s vnořeným zásobníkem pro přípravu TV - 222/228l | IVAR.MINIKOMBI MBS 450 | 1 |  | 1Y0445E | vyřazeno
vyřazeno | 11. Ohřívače teplé vody a akumulační nádoby | Akumulační nádoba otopné vody - s vnořeným zásobníkem pro přípravu TV - 500/140l | IVAR.KOMBI B 600 | 1 |  | 1K03605 | vyřazeno
vyřazeno | 11. Ohřívače teplé vody a akumulační nádoby | Akumulační nádoba otopné vody - s vnořeným zásobníkem pro přípravu TV - 575/175l | IVAR.KOMBI B 750 | 1 |  | 1K03755 | vyřazeno
vyřazeno | 11. Ohřívače teplé vody a akumulační nádoby | Akumulační nádoba otopné vody - s vnořeným zásobníkem pro přípravu TV - 640/190l | IVAR.KOMBI B 1000 | 1 |  | 1K03A05 | vyřazeno
vyřazeno | 11. Ohřívače teplé vody a akumulační nádoby | Akumulační nádoba otopné vody - s vnořeným zásobníkem pro přípravu TV - 1093/300l | IVAR.KOMBI B 1500 | 1 |  | 1K03A55 | vyřazeno
vyřazeno | 11. Ohřívače teplé vody a akumulační nádoby | Akumulační nádoba otopné vody - s vnořeným zásobníkem pro přípravu TV - 1625/390l | IVAR.KOMBI B 2000 | 1 |  | 1K03B05 | vyřazeno
vyřazeno | 11. Ohřívače teplé vody a akumulační nádoby | Akumulační nádoba otopné vody - s vnořeným zásobníkem pro přípravu TV - 470/170l | IVAR.KOMBI BSF 600 | 1 |  | 1K04605 | vyřazeno
vyřazeno | 11. Ohřívače teplé vody a akumulační nádoby | Akumulační nádoba otopné vody - s vnořeným zásobníkem pro přípravu TV - 545/205l | IVAR.KOMBI BSF 750 | 1 |  | 1K04755 | vyřazeno
vyřazeno | 11. Ohřívače teplé vody a akumulační nádoby | Akumulační nádoba otopné vody - s vnořeným zásobníkem pro přípravu TV - 610/220l | IVAR.KOMBI BSF 1000 | 1 |  | 1K04A05 | vyřazeno
vyřazeno | 11. Ohřívače teplé vody a akumulační nádoby | Akumulační nádoba otopné vody - s vnořeným zásobníkem pro přípravu TV - 1063/330l | IVAR.KOMBI BSF 1500 | 1 |  | 1K04A55 | vyřazeno
vyřazeno | 11. Ohřívače teplé vody a akumulační nádoby | Akumulační nádoba otopné vody - s vnořeným zásobníkem pro přípravu TV - 1595/420l | IVAR.KOMBI BSF 2000 | 1 |  | 1K04B05 | vyřazeno
vyřazeno | 11. Ohřívače teplé vody a akumulační nádoby | Ohřívač vody zásobníkový pro přípravu TV - s možností instalace topných vložek - 749l | IVAR.EUROTANK VS DN 800 | 1 |  | 1K63805 | vyřazeno
vyřazeno | 11. Ohřívače teplé vody a akumulační nádoby | Ohřívač vody zásobníkový pro přípravu TV - s možností instalace topných vložek - 955l | IVAR.EUROTANK VS DN 1000 | 1 |  | 1K63A05 | vyřazeno
vyřazeno | 11. Ohřívače teplé vody a akumulační nádoby | Ohřívač vody zásobníkový pro přípravu TV - s možností instalace topných vložek - 1430l | IVAR.EUROTANK VS DN 1500 | 1 |  | 1J63A55 | vyřazeno
vyřazeno | 11. Ohřívače teplé vody a akumulační nádoby | Ohřívač vody zásobníkový pro přípravu TV - s možností instalace topných vložek - 1990l | IVAR.EUROTANK VS DN 2000 | 1 |  | 1J63B05 | vyřazeno
vyřazeno | 11. Ohřívače teplé vody a akumulační nádoby | Ohřívač vody zásobníkový pro přípravu TV - s možností instalace topných vložek - 2346l | IVAR.EUROTANK VS DN 2500 | 1 |  | 1J63B55 | vyřazeno
vyřazeno | 11. Ohřívače teplé vody a akumulační nádoby | Ohřívač vody zásobníkový pro přípravu TV - s možností instalace topných vložek - 2959l | IVAR.EUROTANK VS DN 3000 | 1 |  | 1J63C05 | vyřazeno
vyřazeno | 11. Ohřívače teplé vody a akumulační nádoby | Ohřívač vody zásobníkový pro přípravu TV - s možností instalace topných vložek - 4043l | IVAR.EUROTANK VS DN 4000 | 1 |  | 1J63D05 | vyřazeno
vyřazeno | 11. Ohřívače teplé vody a akumulační nádoby | Ohřívač vody zásobníkový pro přípravu TV - s možností instalace topných vložek - 4854l | IVAR.EUROTANK VS DN 5000 | 1 |  | 1J63E05 | vyřazeno
vyřazeno | 11. Ohřívače teplé vody a akumulační nádoby | Hybridní ohřívač vody zásobníkový pro přípravu TV - s integrovanou akumulační nádobou - 270/80l | IVAR.WBD 300-80 | 1 |  | 1Y9330F | vyřazeno
vyřazeno | 11. Ohřívače teplé vody a akumulační nádoby | Hybridní ohřívač vody zásobníkový pro přípravu TV - s integrovanou akumulační nádobou - 470/74l | IVAR.WBD 500-80 | 1 |  | 1Y9350F | vyřazeno
vyřazeno | 11. Ohřívače teplé vody a akumulační nádoby | Hybridní ohřívač vody zásobníkový pro přípravu TV - s integrovanou akumulační nádobou - 270/80l | IVAR.EBD 300-80 | 1 |  | 1Y9230F | vyřazeno
vyřazeno | 11. Ohřívače teplé vody a akumulační nádoby | Hybridní ohřívač vody zásobníkový pro přípravu TV - s integrovanou akumulační nádobou - 460/74l | IVAR.EBD 500-80 | 1 |  | 1Y9250F | vyřazeno
| 12. Filtrace a úprava vody | Filtr 5" - 1/2"F; bez vložky | GEL.DEPURA 550 PP | 1 | hlava filtru PP, nádobka SAN | 101.026.80 | 1163
| 12. Filtrace a úprava vody | Filtr 5" - 3/4"F; bez vložky | GEL.DEPURA 550 PP | 1 | hlava filtru PP, nádobka SAN | 101.027.00 | 1163
| 12. Filtrace a úprava vody | Filtr 5" - 1"F; bez vložky | GEL.DEPURA 550 PP | 1 | hlava filtru PP, nádobka SAN | 101.027.50 | 1242
| 12. Filtrace a úprava vody | Filtr 5" - 3/4"F; vložka PP | GEL.DEPURA 550 PP | 1 | hlava filtru PP, nádobka SAN | 101.027.0L | 1214
| 12. Filtrace a úprava vody | Filtr 5" - 1"F; vložka PP | GEL.DEPURA 550 PP | 1 | hlava filtru PP, nádobka SAN | 101.027.5L | 1283
| 12. Filtrace a úprava vody | Filtr 5" - 3/4"F; vložka nerez | GEL.DEPURA 550 PP | 1 | nerez, nádobka SAN | 101.027.00KN | 3018
| 12. Filtrace a úprava vody | Filtr 5" - 1"F; vložka nerez | GEL.DEPURA 550 PP | 1 | nerez, nádobka SAN | 101.027.50KN | 3087
| 12. Filtrace a úprava vody | Filtr 10" - 3/4"F; bez vložky | GEL.DEPURA 1000 PP | 1 | hlava filtru PP, nádobka SAN | 101.070.00 | 1333
| 12. Filtrace a úprava vody | Filtr 10" - 1"F; bez vložky | GEL.DEPURA 1000 PP | 1 | hlava filtru PP, nádobka SAN | 101.090.00 | 1412
| 12. Filtrace a úprava vody | Filtr 10" - 3/4"F; vložka PP | GEL.DEPURA 1000 PP | 1 | hlava filtru PP, nádobka SAN | 101.070.0L | 1408
| 12. Filtrace a úprava vody | Filtr 10" - 1"F; vložka PP | GEL.DEPURA 1000 PP | 1 | hlava filtru PP, nádobka SAN | 101.090.0L | 1478
| 12. Filtrace a úprava vody | Filtr 10" - 3/4"F; vložka nerez | GEL.DEPURA 1000 PP | 1 | nerez, nádobka SAN | 101.070.00KN | 3958
| 12. Filtrace a úprava vody | Filtr 10" - 1"F; vložka nerez | GEL.DEPURA 1000 PP | 1 | nerez, nádobka SAN | 101.090.00KN | 4027
| 12. Filtrace a úprava vody | Filtr 10" - 1"F; bez vložky | GEL.DEPURA 1000 OT | 1 | hlava filtru PP, nádobka SAN | 101.131.00 | 5203
| 12. Filtrace a úprava vody | Filtr 10" - 6/4"F; bez vložky | GEL.DEPURA 3000 OT | 1 | hlava filtru PP, nádobka SAN | 101.150.00 | 6972
| 12. Filtrace a úprava vody | Filtr 10" - 2"F; bez vložky | GEL.DEPURA 3000 OT | 1 | hlava filtru PP, nádobka SAN | 101.170.00 | 7007
| 12. Filtrace a úprava vody | Filtr 10" - pro teplou vodu - 1"F; bez vložky | GEL.DEPURA 1000 OTR | 1 | hlava filtru mosaz, nádobka TROGAMID | 101.141.00 | 5966
| 12. Filtrace a úprava vody | Filtr 10" - pro teplou vodu - 6/4"F; bez vložky | GEL.DEPURA 3000 OTR | 1 | hlava filtru mosaz, nádobka TROGAMID | 101.142.00 | 8186
| 12. Filtrace a úprava vody | Filtr 10" - pro teplou vodu - 2"F; bez vložky | GEL.DEPURA 3000 OTR | 1 | hlava filtru mosaz, nádobka TROGAMID | 101.143.00 | 8221
| 12. Filtrace a úprava vody | 2x filtr 10" - DEPURA DOUBLEAU - 3/4" | GEL.DEPURA DOUBLEAU | 1 | hlava filtru PP, nádobka SAN. držák nerez | 101.095.10 | 5533
| 12. Filtrace a úprava vody | 2x filtr 10" - DEPURA DOUBLEAU - 1" | GEL.DEPURA DOUBLEAU | 1 | hlava filtru PP, nádobka SAN. držák nerez | 101.095.20 | 5775
| 12. Filtrace a úprava vody | Filtrační vložka GEL - 10"; 20 μm vinuté vlákno | GEL.20 μm VLAKNO | 1 | vinuté bavlněné vlákno, plast | 103.030.50 | 207
| 12. Filtrace a úprava vody | Filtrační vložka GEL - náhradní; K 10" | GEL.K 10" | 1 |  | 103.070.00 | 798
| 12. Filtrace a úprava vody | Cyklonový odkalovací filtr 4" - 1/2"F | GEL.DEPURA CYCLON BABY | 1 | hlava filtru mosaz, nádobka SAN | 101.153.00 | 2307
| 12. Filtrace a úprava vody | Cyklonový odkalovací filtr 4" - 3/4"F | GEL.DEPURA CYCLON BABY | 1 | hlava filtru mosaz, nádobka SAN | 101.153.10 | 2307
| 12. Filtrace a úprava vody | Montážní klíč - pro demontáž filtrů GEL.DEPURA CYCLON BABY, BABY, DOSAPHOS 250 | GEL.PRISLUSENSTVI | 1 |  | 450.950.40 | 187
| 12. Filtrace a úprava vody | Filtrační vložka GEL - náhradní; 90 μm nerez | GEL.90 μm NEREZ | 1 | hlava filtru mosaz, nádobka SAN | 455.900.70 | 520
| 12. Filtrace a úprava vody | Filtr 10" - 1/2"-3/4"-1"M | IVAR.F10 | 1 | PP | IVAF10K | 997
| 12. Filtrace a úprava vody | Filtrační vložka - pro filtry IVAR.F10 - 50 μm; omyvatelná | IVAR.F10V | 1 | kostra PP, síťovina nylon | IVAFCPNN50M | 438
| 12. Filtrace a úprava vody | Filtrační vložka - pro filtry IVAR.F10 - 20 μm; jednorázová | IVAR.F10V | 1 | síťovina PP | IVAFCPS20 | 84
| 12. Filtrace a úprava vody | Filtrační vložka - pro filtry IVAR.F10 - 50 μm; jednorázová | IVAR.F10V | 1 | síťovina PP | IVAFCPS50 | 84
| 12. Filtrace a úprava vody | Filtrační vložka - pro filtry IVAR.F10 - 5 μm; jednorázová | IVAR.F10V | 1 | 100% PP vinuté vlákno | IVAFCPP5M | 115
| 12. Filtrace a úprava vody | Filtrační vložka - pro filtry IVAR.F10 - 10 μm; jednorázová | IVAR.F10V | 1 | 100% PP vinuté vlákno | IVAFCPP10M | 115
| 12. Filtrace a úprava vody | Filtrační vložka - blok aktivního uhlí; jednorázová | IVAR.F10V | 1 | aktivní uhlí | IVAFCBL | 212
| 12. Filtrace a úprava vody | Cyklonový odkalovací filtr 4" - pro teplou vodu - 1/2"F; 500 µm | IVAR.NANOHOT | 1 | hlava filtru mosaz, nádobka speciální plast, vložka nerez | IVANANOHOT12 | 2537
| 12. Filtrace a úprava vody | Cyklonový odkalovací filtr 4" - pro teplou vodu - 3/4"F-1"M; 500 µm | IVAR.NANOHOT | 1 | hlava filtru mosaz, nádobka speciální plast, vložka nerez | IVANANOHOT341 | 2537
| 12. Filtrace a úprava vody | Filtr s redukčním ventilem a odkalením - 3/4"-1"M; 60 µm | GEL.DEPURA VORTEX OX | 1 | nerez AISI 304 | 101.064.60 | 7604
| 12. Filtrace a úprava vody | Cyklonový odkalovací filtr 10" - 1"F | GEL.DEPURA CYCLON 1000 OX | 1 | hlava filtru niklovaná mosaz, nádobka a filtrační vložka nerez | 101.155.65 | 22472
| 12. Filtrace a úprava vody | Filtrační vložka GEL - náhradní; 90 μm nerez FLAT; 10“ | GEL.90 μm NEREZ FLAT | 1 | nerez FLAT | 103.020.90 | 3006
| 12. Filtrace a úprava vody | Cyklonový odkalovací filtr 10" - 6/4"F | GEL.DEPURA CYCLON 3000 OX | 1 | hlava filtru niklovaná mosaz, nádodka a filtrační vložka nerez | 101.156.75 | 30589
| 12. Filtrace a úprava vody | Cyklonový odkalovací filtr 10" - 2"F | GEL.DEPURA CYCLON 3000 OX | 1 | hlava filtru niklovaná mosaz, nádodka a filtrační vložka nerez | 101.156.95 | 30589
| 12. Filtrace a úprava vody | Filtrační vložka GEL - náhradní; 90 μm nerez FLAT; 10“/3000 | GEL.90 μm NEREZ FLAT | 1 | nerez FLAT | 103.020.80 | 3006
| 12. Filtrace a úprava vody | Cyklonový odkalovací filtr - DN 65; s vložkou | GEL.DEPURA CYCLON XL | 1 | hlava filtru PP, nádobka SAN, vložka nylon | 101.250.50 | 41411
| 12. Filtrace a úprava vody | Cyklonový odkalovací filtr - DN 80; s vložkou | GEL.DEPURA CYCLON XL | 1 | hlava filtru PP, nádobka SAN, vložka nylon | 101.250.60 | 47273
| 12. Filtrace a úprava vody | Filtrační vložka GEL - náhradní; pro GEL.DEPURA CYCLON XL; 25 μm | GEL.25 μm | 1 | nerez | 456.201.20 | 316
| 12. Filtrace a úprava vody | Filtrační vložka GEL - náhradní; pro GEL.DEPURA CYCLON XL; 150 μm | GEL.150 μm | 1 | nerez | 456.201.30 | 1357
| 12. Filtrace a úprava vody | Filtrační vložka GEL - náhradní; pro GEL.DEPURA CYCLON XL; 300 μm | GEL.300 μm | 1 | nerez | 456.201.40 | 1498
| 12. Filtrace a úprava vody | Cyklonový odkalovací filtr 10" - 1/2"F | GEL.DEPURA CYCLON 1000 PP | 1 | hlava filtru PP, nádobka SAN, vložka nerez | 101.155.60 | 6820
| 12. Filtrace a úprava vody | Cyklonový odkalovací filtr 10" - 3/4"F | GEL.DEPURA CYCLON 1000 PP | 1 | hlava filtru PP, nádobka SAN, vložka nerez | 101.155.80 | 6820
| 12. Filtrace a úprava vody | Cyklonový odkalovací filtr 10" - 1"F | GEL.DEPURA CYCLON 1000 PP | 1 | hlava filtru PP, nádobka SAN, vložka nerez | 101.155.90 | 6896
| 12. Filtrace a úprava vody | Cyklonový odkalovací filtr 10" - 6/4"F | GEL.DEPURA CYCLON 3000 OT | 1 | hlava filtru mosaz, nádobka SAN, vložka nerez | 101.156.70 | 12589
| 12. Filtrace a úprava vody | Cyklonový odkalovací filtr 10" - 2"F | GEL.DEPURA CYCLON 3000 OT | 1 | hlava filtru mosaz, nádobka SAN, vložka nerez | 101.156.90 | 12589
| 12. Filtrace a úprava vody | Filtrační vložka GEL - náhradní; 90 μm nerez FLAT; 10“/3000 | GEL.90 μm NEREZ FLAT | 1 | nerez FLAT | 103.020.80 | 3006
| 12. Filtrace a úprava vody | Filtrační vložka GEL - náhradní; 90 μm nerez FLAT; 10“ | GEL.90 μm NEREZ FLAT | 1 | nerez FLAT | 103.020.90 | 3006
| 12. Filtrace a úprava vody | Cyklonový odkalovací filtr - 1"M | GEL.DEPURA CYCLON 1000 SI | 1 | hlava filtru PP/mosaz, nádobka SAN, vložka nerez | 101.160.40 | 12476
| 12. Filtrace a úprava vody | Cyklonový odkalovací filtr - 5/4"M | GEL.DEPURA CYCLON 1000 SI | 1 | hlava filtru PP/mosaz, nádobka SAN, vložka nerez | 101.160.60 | 11236
| 12. Filtrace a úprava vody | Filtrační vložka GEL - náhradní; 90 μm nerez FLAT; 10“ | GEL.90 μm NEREZ FLAT | 1 | nerez FLAT | 103.020.90 | 3006
| 12. Filtrace a úprava vody | Cyklonový odkalovací filtr - 6/4"M | GEL.DEPURA CYCLON 3000 SI | 1 | hlava filtru PP/mosaz, nádobka SAN, vložka nerez | 101.161.20 | 13904
| 12. Filtrace a úprava vody | Cyklonový odkalovací filtr - 2"M | GEL.DEPURA CYCLON 3000 SI | 1 | hlava filtru PP/mosaz, nádobka SAN, vložka nerez | 101.161.40 | 11987
| 12. Filtrace a úprava vody | Filtrační vložka GEL - náhradní; 90 μm nerez FLAT; 10“/3000 | GEL.90 μm NEREZ FLAT | 1 | nerez FLAT | 103.020.80 | 3006
| 12. Filtrace a úprava vody | Ruční samočisticí filtr - 3/4"F | GEL.DEPURA MINI | 1 | hlava filtru PP, nádobka SAN, vložka nerez | 101.003.10 | 9921
| 12. Filtrace a úprava vody | Ruční samočisticí filtr - 1"F | GEL.DEPURA MINI | 1 | hlava filtru PP, nádobka SAN, vložka nerez | 101.003.60 | 9921
| 12. Filtrace a úprava vody | Ruční samočisticí filtr - 5/4"M | GEL.DEPURA MATIC SI | 1 | hlava filtru PP, nádobka SAN, vložka nerez | 101.006.50 | 12025
| 12. Filtrace a úprava vody | Ruční samočisticí filtr - 6/4"M | GEL.DEPURA MATIC SI | 1 | hlava filtru PP, nádobka SAN, vložka nerez | 101.007.50 | 14956
| 12. Filtrace a úprava vody | Ruční samočisticí filtr - 2"M | GEL.DEPURA MATIC SI | 1 | hlava filtru PP, nádobka SAN, vložka nerez | 101.008.50 | 13077
| 12. Filtrace a úprava vody | Automatický samočisticí filtr - 1"F-5/4"M | GEL.DEPURA AUTOMATIC | 1 | hlava filtru PP/niklovaná mosaz, nádobka SAN, vložka nerez | 101.005.10P | 56200
| 12. Filtrace a úprava vody | Automatický samočisticí filtr - 6/4"F-2"M | GEL.DEPURA AUTOMATIC | 1 | hlava filtru PP/niklovaná mosaz, nádobka SAN, vložka nerez | 101.007.10P | 57878
| 12. Filtrace a úprava vody | Automatický samočisticí filtr - 3/4"F | GEL.DEPURA AUTOMATIC | 1 | hlava filtru PP/niklovaná mosaz, nádobka SAN, vložka nerez | 101.004.10L | 55361
| 12. Filtrace a úprava vody | Automatický samočisticí filtr - 1"F-5/4"M | GEL.DEPURA AUTOMATIC | 1 | hlava filtru PP/niklovaná mosaz, nádobka SAN, vložka nerez | 101.005.10L | 56200
| 12. Filtrace a úprava vody | Automatický samočisticí filtr - 6/4"F-2"M | GEL.DEPURA AUTOMATIC | 1 | hlava filtru PP/niklovaná mosaz, nádobka SAN, vložka nerez | 101.007.10L | 57878
| 12. Filtrace a úprava vody | Filtrační vložka GEL - 5"; 5 μm vinuté vlákno | GEL.5 μm VLAKNO | 1 | vinuté bavlněné vlákno, plast | 103.030.20 | 163
| 12. Filtrace a úprava vody | Filtrační vložka GEL - 5"; 20 μm vinuté vlákno | GEL.20 μm VLAKNO | 1 | vinuté bavlněné vlákno, plast | 103.030.10 | 163
| 12. Filtrace a úprava vody | Filtrační vložka GEL - 10"; 5 μm vinuté vlákno | GEL.5 μm VLAKNO | 1 | vinuté bavlněné vlákno, plast | 103.030.60 | 207
| 12. Filtrace a úprava vody | Filtrační vložka GEL - 10"; 20 μm vinuté vlákno | GEL.20 μm VLAKNO | 1 | vinuté bavlněné vlákno, plast | 103.030.50 | 207
| 12. Filtrace a úprava vody | Filtrační vložka GEL - 10"/3000; 20 μm vinuté vlákno | GEL.20 μm VLAKNO | 1 | vinuté bavlněné vlákno, plast | 103.030.65 | 924
| 12. Filtrace a úprava vody | Filtrační vložka GEL - prázdná - 5" | GEL.EMPTY PP | 1 | PP kostra se síťovinou z nylonu | 103.071.00 | 357
| 12. Filtrace a úprava vody | Filtrační vložka GEL - prázdná - 10" | GEL.EMPTY PP | 1 | PP kostra se síťovinou z nylonu | 103.073.00 | 432
| 12. Filtrace a úprava vody | Filtrační vložka GEL - 5"; 60 μm polypropylen | GEL.60 μm PP | 1 | PP kostra se síťovinou z nylonu | 103.010.10 | 417
| 12. Filtrace a úprava vody | Filtrační vložka GEL - 5"; 90 μm polypropylen | GEL.90 μm PP | 1 | PP kostra se síťovinou z nylonu | 103.010.20 | 417
| 12. Filtrace a úprava vody | Filtrační vložka GEL - 10"; 60 μm polypropylen | GEL.60 μm PP | 1 | PP kostra se síťovinou z nylonu | 103.010.50 | 519
| 12. Filtrace a úprava vody | Filtrační vložka GEL - 10"; 90 μm polypropylen | GEL.90 μm PP | 1 | PP kostra se síťovinou z nylonu | 103.010.60 | 519
| 12. Filtrace a úprava vody | Filtrační vložka GEL - 10"/3000; 90 μm polypropylen | GEL.90 μm PP | 1 | PP kostra se síťovinou z nylonu | 103.011.10 | 620
| 12. Filtrace a úprava vody | Filtrační vložka GEL - 5"; 90 μm nerez | GEL.90 μm NEREZ | 1 | nerez, opletení - nerezové drátky | 103.020.10 | 1954
| 12. Filtrace a úprava vody | Filtrační vložka GEL - 10"; 90 μm nerez | GEL.90 μm NEREZ | 1 | nerez, opletení - nerezové drátky | 103.020.50 | 2762
| 12. Filtrace a úprava vody | Filtrační vložka GEL - 10"/3000; 90 μm nerez | GEL.90 μm NEREZ | 1 | nerez, opletení - nerezové drátky | 103.020.60 | 2762
| 12. Filtrace a úprava vody | Filtrační vložka GEL - náhradní; 90 μm nerez FLAT; 10“ | GEL.90 μm NEREZ FLAT | 1 | nerez FLAT | 103.020.90 | 3006
| 12. Filtrace a úprava vody | Filtrační vložka GEL - náhradní; 90 μm nerez FLAT; 10“/3000 | GEL.90 μm NEREZ FLAT | 1 | nerez FLAT | 103.020.80 | 3006
| 12. Filtrace a úprava vody | Filtrační vložka GEL - 5"; polypropylen+aktivní uhlí | GEL.PP+AKTIVNI UHLI | 1 | PP kostra se síťovinou z nylonu s náplní aktivního uhlí | 103.040.00 | 761
| 12. Filtrace a úprava vody | Filtrační vložka GEL - 10"; polypropylen+aktivní uhlí | GEL.PP+AKTIVNI UHLI | 1 | PP kostra se síťovinou z nylonu s náplní aktivního uhlí | 103.050.00 | 932
| 12. Filtrace a úprava vody | Nerezová filtrační vložka - pro filtry - 3/4"; 1" | GEL.DEPURA V MINI | 1 | nerez | 600.080.30 | 1143
| 12. Filtrace a úprava vody | Nerezová filtrační vložka - pro filtry - 3/4"; 1"; 5/4" | GEL.DEPURA V MATIC | 1 | nerez | 600.080.20 | 1005
| 12. Filtrace a úprava vody | Nerezová filtrační vložka - pro filtry - 6/4"; 2" | GEL.DEPURA V MATIC | 1 | nerez | 600.080.22 | 1188
| 12. Filtrace a úprava vody | Držák na stěnu - pro montáž filtrů GEL.DEPURA | GEL.PRISLUSENSTVI DRZ | 1 | kov | 109.210.00 | 612
| 12. Filtrace a úprava vody | Montážní klíč - pro demontáž filtrů GEL.DEPURA | GEL.PRISLUSENSTVI KLIC | 1 |  | 125.210.50 | 609
| 12. Filtrace a úprava vody | Pružina - pro fixaci vložky GEL.DEPURA | GEL.PRISLUSENSTVI SR | 1 |  | 453.150.10 | 25
| 12. Filtrace a úprava vody | Nádobka - pro filtry GEL.DEPURA 550 | GEL.PRISLUSENSTVI NAD | 1 |  | 456.501.00 | 234
| 12. Filtrace a úprava vody | Nádobka - pro filtry GEL.DEPURA - 10" | GEL.PRISLUSENSTVI NAD | 1 |  | 456.500.30 | 385
| 12. Filtrace a úprava vody | Nádobka - pro filtry GEL.DEPURA OTR - 10" trogamid | GEL.PRISLUSENSTVI NAD | 1 |  | 456.501.10 | 1375
| 12. Filtrace a úprava vody | Odvzdušňovací šroubek - pro filtry GEL.DEPURA | GEL.PRISLUSENSTVI PR | 1 |  | 472.005.60 | 33
| 12. Filtrace a úprava vody | Nádobka - pro filtry GEL.DEPURA CYCLON - 10" | GEL.PRISLUSENSTVI NAD | 1 |  | 600.070.19 | 3040
| 12. Filtrace a úprava vody | Nádobka - pro filtry GEL.DEPURA MINI, MATIC, MATIC SI | GEL.PRISLUSENSTVI NAD | 1 |  | 600.070.24 | 818
| 12. Filtrace a úprava vody | Nádobka - pro nerezové filtry GEL.DEPURA CYCLON OX | GEL.PRISLUSENSTVI NAD | 1 |  | 600.071.00 | 12330
| 12. Filtrace a úprava vody | Těsnicí O-kroužek - pro nádobku filtru GEL.DEPURA CYCLON BABY - 3/4"; 1" | GEL.PRISLUSENSTVI OK | 1 |  | 453.400.70 | 26
| 12. Filtrace a úprava vody | Těsnicí O-kroužek - pro nádobky filtrů GEL.DEPURA/DOSAPHOS 700 - 3/4"; 1"; 5/4"; 6/4"; 2" | GEL.PRISLUSENSTVI OK | 1 |  | 453.400.90 | 35
| 12. Filtrace a úprava vody | Neutralizační filtr - pro kondenzační kotle do 50kW - 1"F | IVAR.NEUTRALIZER | 1 | tělo PVC, náplň speciálně žíhaný dolomit | 101.092.00 | 2236
| 12. Filtrace a úprava vody | Náhradní náplň - pro neutralizační filtr IVAR.NEUTRALIZER | IVAR.NEUTRALIN | 1 |  | 103.060.00 | 1511
| 12. Filtrace a úprava vody | Neutralizační filtr - pro kondenzační kotle do 378kW - 3/4"F | GEL.NEUTRALIZER F | 1 | nádoba PP, náplň speciálně žíhaný dolomit | 101.092.82 | 12777
| 12. Filtrace a úprava vody | Náhradní náplň - pro neutralizační filtr IVAR.NEUTRALIZER F - 25kg | GEL.NEUTRALIN F | 1 |  | 410.701.40 | 548
| 12. Filtrace a úprava vody | Neutralizační filtr - pro kondenzační kotle do 800kW - 5/4" | IVAR.NEUTRO AA | 1 |  | IVANEUTROAA | 8267
| 12. Filtrace a úprava vody | Náhradní náplň - pro neutralizační filtr IVAR.NEUTRO AA - 10kg | IVAR.NEUTRO NAA | 1 |  | IVANEUTRONN | 2537
| 12. Filtrace a úprava vody | Demineralizační filtr - pro plnění topných systémů - 3/4"; včetně náplně | IVAR.FP DEMI | 1 | nádoba PP | IVADEMIKIT | 2138
| 12. Filtrace a úprava vody | Demineralizační filtr - pro plnění topných systémů - 1"; včetně náplně | IVAR.FP DEMI BIG | 1 | nádoba PP | IVADEMIBIGKIT | 5532
| 12. Filtrace a úprava vody | Demineralizační filtr - pro plnění topných systémů - 6/4"; včetně náplně | IVAR.FP DEMI 200 BIG | 1 | nádoba PP | IVADEMIBIG200 | 10043
| 12. Filtrace a úprava vody | Náhradní náplň - pro demineralizační filtr IVAR.FP DEMI | IVAR.FP DEMI N | 1 |  | A4150070 | 1388
| 12. Filtrace a úprava vody | Náhradní náplň - pro demineralizační filtr IVAR.FP DEMI BIG | IVAR.FP DEMI BIG N | 1 |  | A4150090 | 3393
| 12. Filtrace a úprava vody | Náhradní náplň - pro demineralizační filtr IVAR.FP DEMI 200 BIG | IVAR.FP DEMI 200 BIG N | 1 |  | A4150100 | 6928
novinka | 12. Filtrace a úprava vody | Demineralizační patrona - 3/4"M | IVAR.SUREFILL DEMI | 1 |  | IVARSUREFILL | 10360
| 12. Filtrace a úprava vody | Měřič vodivosti - připojení 1/2"-3/8" | IVAR.MEVO | 1 |  | IVARMEVO | 6975
| 12. Filtrace a úprava vody | Filtr 9 3/4" - 3/4"F | IVAR.FP3.934 | 1 | hlava filtru PP s mosazným zástřikem, nádobka průhledný PP | IVAFP3934034 | 751
| 12. Filtrace a úprava vody | Filtr 9 3/4" - 1"F | IVAR.FP3.934 | 1 | hlava filtru PP s mosazným zástřikem, nádobka průhledný PP | IVAFP3934100 | 751
| 12. Filtrace a úprava vody | Filtr 9 3/4" - 5/4"F | IVAR.FP3.934 | 1 | hlava filtru PP s mosazným zástřikem, nádobka průhledný PP | IVAFP3934114 | 1153
| 12. Filtrace a úprava vody | Filtr 9 3/4" - 6/4"F | IVAR.FP3.934 | 1 | hlava filtru PP s mosazným zástřikem, nádobka průhledný PP | IVAFP3934112 | 1203
| 12. Filtrace a úprava vody | Montážní klíč - pro demontáž filtrů - IVAR.FP3 | IVAR.PRISLUSENSTVI | 1 |  | IVAAVAFP3 | 122
| 12. Filtrace a úprava vody | Náhradní O-kroužek - pro filtry IVAR.FP3 | IVAR.PRISLUSENSTVI | 1 |  | PG010060 | 95
| 12. Filtrace a úprava vody | Náhradní nádobka - pro filtry IVAR.FP3; 9 3/4" | IVAR.PRISLUSENSTVI | 1 |  | A6040160 | 341
| 12. Filtrace a úprava vody | Filtr 20" - 3/4"F | IVAR.FP3.200 | 1 | hlava filtru PP s mosazným zástřikem, nádobka průhledný PP | IVAFP3200034 | 1304
| 12. Filtrace a úprava vody | Filtr 20" - 1"F | IVAR.FP3.200 | 1 | hlava filtru PP s mosazným zástřikem, nádobka průhledný PP | IVAFP3200100 | 1304
| 12. Filtrace a úprava vody | Filtr 20" - 5/4"F | IVAR.FP3.200 | 1 | hlava filtru PP s mosazným zástřikem, nádobka průhledný PP | IVAFP3200114 | 1707
| 12. Filtrace a úprava vody | Filtr 20" - 6/4"F | IVAR.FP3.200 | 1 | hlava filtru PP s mosazným zástřikem, nádobka průhledný PP | IVAFP3200112 | 1757
| 12. Filtrace a úprava vody | Montážní klíč - pro demontáž filtrů - IVAR.FP3 | IVAR.PRISLUSENSTVI | 1 |  | IVAAVAFP3 | 122
| 12. Filtrace a úprava vody | Náhradní O-kroužek - pro filtry IVAR.FP3 | IVAR.PRISLUSENSTVI | 1 |  | PG010060 | 95
| 12. Filtrace a úprava vody | Náhradní nádobka - pro filtry IVAR.FP3; 20" | IVAR.PRISLUSENSTVI | 1 |  | A6040210 | 2304
| 12. Filtrace a úprava vody | Filtr 9 3/4" DUPLEX - 3/4"F; bez vložek | IVAR.FP3.DUPLEX | 1 | hlava filtru a nádobky termoplastický polymer (bez zástřiku), těsnění FPM | IVAA1110020 | 2109
| 12. Filtrace a úprava vody | Filtr 9 3/4" DUPLEX - 1"F; bez vložek | IVAR.FP3.DUPLEX | 1 | hlava filtru a nádobky termoplastický polymer (bez zástřiku), těsnění FPM | IVAA1110030 | 2109
| 12. Filtrace a úprava vody | Filtr 9 3/4" DUPLEX - 1"F; s vložkami | IVAR.FP3.DUPLEX | 1 |  | IVAA1121025K | 2728
| 12. Filtrace a úprava vody | Montážní klíč - pro demontáž filtrů - IVAR.FP3 | IVAR.PRISLUSENSTVI | 1 |  | IVAAVAFP3 | 122
| 12. Filtrace a úprava vody | Filtr 9 3/4" TRIPLEX - 1"F; s vložkami | IVAR.FP3.TRIPLEX | 1 |  | IVAA1131025K | 4011
| 12. Filtrace a úprava vody | Montážní klíč - pro demontáž filtrů - IVAR.FP3 | IVAR.PRISLUSENSTVI | 1 |  | IVAAVAFP3 | 122
| 12. Filtrace a úprava vody | Filtr 9 3/4" - samočisticí - 3/4"F; KIT | IVAR.SELF CURAN | 1 | PP | IVAA800510KIT | 21781
| 12. Filtrace a úprava vody | Filtr 9 3/4" - samočisticí - 1"F; KIT | IVAR.SELF CURAN | 1 | PP | IVAA800520KIT | 21781
| 12. Filtrace a úprava vody | Montážní klíč - pro demontáž filtrů - IVAR.FP3 | IVAR.PRISLUSENSTVI | 1 |  | IVAAVAFP3 | 122
| 12. Filtrace a úprava vody | Náhradní pohon a programátor | IVAR.SELF CLEAN KIT | 1 |  | A8000970 | 19559
| 12. Filtrace a úprava vody | Filtrační vložka - náhradní - 80 µm; PA | IVAR.RLA | 1 | PA | IVARLA93408028 | 303
| 12. Filtrace a úprava vody | Filtrační vložka - náhradní - pro dimenze filtru 3/4", 1" - 80 µm; nerez | IVAR.AC-HT | 1 | plech nerez ocel AISI 304, kostra AISI 304 | IVAACHT93408028 | 2377
| 12. Filtrace a úprava vody | Filtrační vložka - 1 µm; 9 3/4" | IVAR.FA | 1 | 100% PP-vinuté vlákno na PP jádru | IVAFA934001 | 130
| 12. Filtrace a úprava vody | Filtrační vložka - 5 µm; 9 3/4" | IVAR.FA | 1 | 100% PP-vinuté vlákno na PP jádru | IVAFA934005 | 118
| 12. Filtrace a úprava vody | Filtrační vložka - 20 µm; 9 3/4" | IVAR.FA | 1 | 100% PP-vinuté vlákno na PP jádru | IVAFA934020 | 118
| 12. Filtrace a úprava vody | Filtrační vložka - 100 µm; 9 3/4" | IVAR.FA | 1 | 100% PP-vinuté vlákno na PP jádru | IVAFA934100 | 118
| 12. Filtrace a úprava vody | Filtrační vložka - 1 µm; 20" | IVAR.FA | 1 | 100% PP-vinuté vlákno na PP jádru | IVAFA200001 | 238
| 12. Filtrace a úprava vody | Filtrační vložka - 5 µm; 20" | IVAR.FA | 1 | 100% PP-vinuté vlákno na PP jádru | IVAFA200005 | 238
| 12. Filtrace a úprava vody | Filtrační vložka - 20 µm; 20" | IVAR.FA | 1 | 100% PP-vinuté vlákno na PP jádru | IVAFA200020 | 238
| 12. Filtrace a úprava vody | Filtrační vložka - 100 µm; 20" | IVAR.FA | 1 | 100% PP-vinuté vlákno na PP jádru | IVAFA200100 | 238
| 12. Filtrace a úprava vody | Filtrační vložka - 1 µm; 9 3/4" | IVAR.FR-N | 1 | 100% PP-horkým vzduchem sesíťovaný PP (MELT BLOW) | IVAFRN934001 | 230
| 12. Filtrace a úprava vody | Filtrační vložka - 5 µm; 9 3/4" | IVAR.FR-N | 1 | 100% PP-horkým vzduchem sesíťovaný PP (MELT BLOW) | IVAFRN934005 | 230
| 12. Filtrace a úprava vody | Filtrační vložka - 20 µm; 9 3/4" | IVAR.FR-N | 1 | 100% PP-horkým vzduchem sesíťovaný PP (MELT BLOW) | IVAFRN934020 | 230
| 12. Filtrace a úprava vody | Filtrační vložka - 90 µm; 9 3/4" | IVAR.FR-N | 1 | 100% PP-horkým vzduchem sesíťovaný PP (MELT BLOW) | IVAFRN934090 | 210
| 12. Filtrace a úprava vody | Filtrační vložka - 1 µm; 20" | IVAR.FR-N | 1 | 100% PP-horkým vzduchem sesíťovaný PP (MELT BLOW) | IVAFRN200001 | 420
| 12. Filtrace a úprava vody | Filtrační vložka - 5 µm; 20" | IVAR.FR-N | 1 | 100% PP-horkým vzduchem sesíťovaný PP (MELT BLOW) | IVAFRN200005 | 459
| 12. Filtrace a úprava vody | Filtrační vložka - pro dimenze filtru 3/4" a 1" - 80 µm; 9 3/4"; nerez | IVAR.AC-HT | 1 | plech nerez ocel AISI 304, kostra AISI 304 | IVAACHT93408028 | 2377
| 12. Filtrace a úprava vody | Filtrační vložka - pro dimenze filtru 5/4" a 6/4" - 80 µm; 9 3/4"; nerez | IVAR.AC-HT | 1 | plech nerez ocel AISI 304, kostra AISI 304 | IVAACHT93408037 | 2377
| 12. Filtrace a úprava vody | Filtrační vložka - pro dimenze filtru 3/4" a 1" - 80 µm; 20" | IVAR.AC-HT | 1 | plech nerez ocel AISI 304, kostra AISI 304 | IVAACHT20008028 | 4754
| 12. Filtrace a úprava vody | Filtrační vložka - pro dimenze filtru 5/4" a 6/4" - 80 µm; 20" | IVAR.AC-HT | 1 | plech nerez ocel AISI 304, kostra AISI 304 | IVAACHT20008037 | 4754
| 12. Filtrace a úprava vody | Filtrační vložka - pro dimenze filtru 3/4" a 1" - 80 µm; 9 3/4" | IVAR.RLA | 1 | PA (nylon), kostra s navřenou síťovinou | IVARLA93408028A | 303
| 12. Filtrace a úprava vody | Filtrační vložka - pro dimenze filtru 3/4" a 1" - 250 µm; 9 3/4" | IVAR.RLA | 1 | PA (nylon), kostra s navřenou síťovinou | IVARLA93425028A | 317
| 12. Filtrace a úprava vody | Filtrační vložka - pro dimenze filtru 5/4" a 6/4" - 80 µm; 9 3/4" | IVAR.RLA | 1 | PA (nylon), kostra s navřenou síťovinou | IVARLA93408037A | 317
| 12. Filtrace a úprava vody | Filtrační vložka - pro dimenze filtru 5/4" a 6/4" - 250 µm; 9 3/4" | IVAR.RLA | 1 | PA (nylon), kostra s navřenou síťovinou | IVARLA93425037A | 317
| 12. Filtrace a úprava vody | Filtrační vložka - pro dimenze filtru 5/4" a 6/4" - 430 µm; 9 3/4" | IVAR.RLA | 1 | PA (nylon), kostra s navřenou síťovinou | IVARLA93443037A | 317
| 12. Filtrace a úprava vody | Filtrační vložka - pro dimenze filtru 3/4" a 1" - 80 µm; 20" | IVAR.RLA | 1 | PA (nylon), kostra s navřenou síťovinou | IVARLA20008028 | 788
| 12. Filtrace a úprava vody | Filtrační vložka - pro dimenze filtru 3/4" a 1" - 250 µm; 20" | IVAR.RLA | 1 | PA (nylon), kostra s navřenou síťovinou | IVARLA20025028 | 788
| 12. Filtrace a úprava vody | Filtrační vložka - pro dimenze filtru 5/4" a 6/4" - 80 µm; 20" | IVAR.RLA | 1 | PA (nylon), kostra s navřenou síťovinou | IVARLA20008037 | 788
| 12. Filtrace a úprava vody | Filtrační vložka - pro dimenze filtru 5/4" a 6/4" - 250 µm; 20" | IVAR.RLA | 1 | PA (nylon), kostra s navřenou síťovinou | IVARLA20025037 | 788
| 12. Filtrace a úprava vody | Filtrační vložka - pro dimenze filtru 5/4" a 6/4" - 430 µm; 20" | IVAR.RLA | 1 | PA (nylon), kostra s navřenou síťovinou | IVARLA20043037 | 788
| 12. Filtrace a úprava vody | Filtrační vložka - pro dimenze filtru 3/4" a 1" - 40 µm; 9 3/4" | IVAR.GAC40 | 1 | PP s náplní granulovaného aktivního uhlí (AC) | IVAGAC934040 | 644
| 12. Filtrace a úprava vody | Filtrační vložka - pro dimenze filtru 3/4" a 1" - 40 µm; 20" | IVAR.GAC40 | 1 | PP s náplní granulovaného aktivního uhlí (AC) | IVAGAC200040 | 1450
| 12. Filtrace a úprava vody | Filtrační vložka - pro dimenze filtru 3/4" a 1" - 10 µm; 9 3/4" | IVAR.CTO-E | 1 | lisovaný blok z aktivního uhlí (AC) | IVACTOE934010 | 538
| 12. Filtrace a úprava vody | Filtrační vložka - pro dimenze filtru 3/4" a 1" - 10 µm; 20" | IVAR.CTO-E | 1 | lisovaný blok z aktivního uhlí (AC) | IVACTOE200010 | 1073
| 12. Filtrace a úprava vody | Filtr 9 3/4" - 1"F; 185x343mm | IVAR.BIG.934 | 1 | PP | IVABIG934100 | 2139
| 12. Filtrace a úprava vody | Filtr 9 3/4" - 6/4"F; 185x353mm | IVAR.BIG.934 | 1 | PP | IVABIG934112 | 2377
| 12. Filtrace a úprava vody | Montážní klíč - pro demontáž filtrů - IVAR.BIG | IVAR.PRISLUSENSTVI | 1 |  | IVAAVABIG | 244
| 12. Filtrace a úprava vody | Filtr 20" - 1"F; 185x615mm | IVAR.BIG.200 | 1 | PP | IVABIG200100 | 3114
| 12. Filtrace a úprava vody | Filtr 20" - 6/4"F; 185x625mm | IVAR.BIG.200 | 1 | PP | IVABIG200112 | 3281
| 12. Filtrace a úprava vody | Montážní klíč - pro demontáž filtrů - IVAR.BIG | IVAR.PRISLUSENSTVI | 1 |  | IVAAVABIG | 244
| 12. Filtrace a úprava vody | Filtrační vložka - 1 µm; 9 3/4"; jednorázová | IVAR.FA BIG | 1 | 100% PP-vinuté vlákno na PP jádru | IVAFABIG934001 | 776
| 12. Filtrace a úprava vody | Filtrační vložka - 5 µm; 9 3/4"; jednorázová | IVAR.FA BIG | 1 | 100% PP-vinuté vlákno na PP jádru | IVAFABIG934005 | 750
| 12. Filtrace a úprava vody | Filtrační vložka - 20 µm; 9 3/4"; jednorázová | IVAR.FA BIG | 1 | 100% PP-vinuté vlákno na PP jádru | IVAFABIG934020 | 750
| 12. Filtrace a úprava vody | Filtrační vložka - 100 µm; 9 3/4"; jednorázová | IVAR.FA BIG | 1 | 100% PP-vinuté vlákno na PP jádru | IVAFABIG934100 | 750
| 12. Filtrace a úprava vody | Filtrační vložka - 1 µm; 20"; jednorázová | IVAR.FA BIG | 1 | 100% PP-vinuté vlákno na PP jádru | IVAFABIG200001 | 1552
| 12. Filtrace a úprava vody | Filtrační vložka - 5 µm; 20"; jednorázová | IVAR.FA BIG | 1 | 100% PP-vinuté vlákno na PP jádru | IVAFABIG200005 | 1474
| 12. Filtrace a úprava vody | Filtrační vložka - 20 µm; 20"; jednorázová | IVAR.FA BIG | 1 | 100% PP-vinuté vlákno na PP jádru | IVAFABIG200020 | 1474
| 12. Filtrace a úprava vody | Filtrační vložka - 100 µm; 20"; jednorázová | IVAR.FA BIG | 1 | 100% PP-vinuté vlákno na PP jádru | IVAFABIG200100 | 1474
| 12. Filtrace a úprava vody | Filtrační vložka - 1 µm; 9 3/4"; jednorázová | IVAR.FR-N BIG | 1 | 100% PP-horkým vzduchem sesíťovaný PP (MELT BLOW) | IVAFRNBIG934001 | 1166
| 12. Filtrace a úprava vody | Filtrační vložka - 5 µm; 9 3/4"; jednorázová | IVAR.FR-N BIG | 1 | 100% PP-horkým vzduchem sesíťovaný PP (MELT BLOW) | IVAFRNBIG934005 | 1166
| 12. Filtrace a úprava vody | Filtrační vložka - 20 µm; 9 3/4"; jednorázová | IVAR.FR-N BIG | 1 | 100% PP-horkým vzduchem sesíťovaný PP (MELT BLOW) | IVAFRNBIG934020 | 1166
| 12. Filtrace a úprava vody | Filtrační vložka - 50 µm; 9 3/4"; jednorázová | IVAR.FR-N BIG | 1 | 100% PP-horkým vzduchem sesíťovaný PP (MELT BLOW) | IVAFRNBIG934050 | 1166
| 12. Filtrace a úprava vody | Filtrační vložka - 1 µm; 20"; jednorázová | IVAR.FR-N BIG | 1 | 100% PP-horkým vzduchem sesíťovaný PP (MELT BLOW) | IVAFRNBIG200001 | 2052
| 12. Filtrace a úprava vody | Filtrační vložka - 5 µm; 20"; jednorázová | IVAR.FR-N BIG | 1 | 100% PP-horkým vzduchem sesíťovaný PP (MELT BLOW) | IVAFRNBIG200005 | 2052
| 12. Filtrace a úprava vody | Filtrační vložka - 20 µm; 20"; jednorázová | IVAR.FR-N BIG | 1 | 100% PP-horkým vzduchem sesíťovaný PP (MELT BLOW) | IVAFRNBIG200020 | 2052
| 12. Filtrace a úprava vody | Filtrační vložka - 50 µm; 20"; jednorázová | IVAR.FR-N BIG | 1 | 100% PP-horkým vzduchem sesíťovaný PP (MELT BLOW) | IVAFRNBIG200050 | 2052
| 12. Filtrace a úprava vody | Filtrační vložka - 80 µm; 9 3/4" | IVAR.RLA BIG | 1 | PA (nylon), kostra PP | IVARLABIG934080 | 886
| 12. Filtrace a úprava vody | Filtrační vložka - 250 µm; 9 3/4" | IVAR.RLA BIG | 1 | PA (nylon), kostra PP | IVARLABIG934250 | 886
| 12. Filtrace a úprava vody | Filtrační vložka - 80 µm; 20" | IVAR.RLA BIG | 1 | PA (nylon), kostra PP | IVARLABIG200080 | 1954
| 12. Filtrace a úprava vody | Filtrační vložka - 250 µm; 20" | IVAR.RLA BIG | 1 | PA (nylon), kostra PP | IVARLABIG200250 | 1954
| 12. Filtrace a úprava vody | Filtrační vložka - 40 µm; 9 3/4" | IVAR.GAC40 BIG | 1 | PP s granulovaným aktivním uhlím (AC) | IVAGAC40BIG934040 | 1756
| 12. Filtrace a úprava vody | Filtrační vložka - 40 µm; 20" | IVAR.GAC40 BIG | 1 | PP s granulovaným aktivním uhlím (AC) | IVAGAC40BIG200040 | 3816
| 12. Filtrace a úprava vody | Filtrační vložka - 10 µm; 9 3/4" | IVAR.CTO-E BIG | 1 | lisovaný blok z aktivního uhlí (AC) | IVACTOEBIG934010 | 1664
| 12. Filtrace a úprava vody | Filtrační vložka - 10 µm; 20" | IVAR.CTO-E BIG | 1 | lisovaný blok z aktivního uhlí (AC) | IVACTOEBIG200010 | 1563
| 12. Filtrace a úprava vody | Filtrační vložka - 5 µm; 20" | IVAR.RC BIG | 1 | PP s jednorázovou náplní katexového resinu | IVARCBIG200005 | 4080
| 12. Filtrace a úprava vody | Filtrační vložka - 40 µm; 20" | IVAR.FE BIG | 1 | PP s jednorázovou náplní katexového resinu | IVAFEBIG200040 | 7903
| 12. Filtrace a úprava vody | Montážní klíč - pro demontáž filtrů - IVAR.FP3 | IVAR.PRISLUSENSTVI | 1 |  | IVAAVAFP3 | 122
| 12. Filtrace a úprava vody | Montážní klíč - pro demontáž filtrů - IVAR.BIG | IVAR.PRISLUSENSTVI | 1 |  | IVAAVABIG | 244
| 12. Filtrace a úprava vody | Držák na stěnu - pro montáž filtrů IVAR.FP3 - jednoduchý plast | IVAR.FILDRZ | 1 | plast | IVAA6010930 | 73
| 12. Filtrace a úprava vody | Držák na stěnu - pro montáž filtrů IVAR.FP3 - jednoduchý kov | IVAR.FILDRZ | 1 | kov | IVAPN020010 | 244
| 12. Filtrace a úprava vody | Držák na stěnu - pro montáž filtrů IVAR.FP3 - dvojitý kov | IVAR.FILDRZ | 1 | kov | IVAPN020030 | 440
| 12. Filtrace a úprava vody | Držák na stěnu - pro montáž filtrů IVAR.BIG - jednoduchý kov | IVAR.FILDRZ | 1 | kov | IVAPN020100 | 733
| 12. Filtrace a úprava vody | Držák na stěnu - pro montáž filtrů IVAR.BIG - dvojitý kov | IVAR.FILDRZ | 1 | kov | IVAPN020040 | 1417
| 12. Filtrace a úprava vody | Proporcionální dávkovač DOSAPHOS 250 - 1/2"; KIT | GEL.KIT DOSAPHOS 250 | 1 |  | 104.520.00 | 4228
| 12. Filtrace a úprava vody | Proporcionální dávkovač DOSAPHOS 250 - 1/2" | GEL.DOSAPHOS 250 | 1 |  | 105.030.70 | 3401
| 12. Filtrace a úprava vody | Náhradní náplň - pro GEL.DOSAPHOS 250 - 8x náplň | GEL.GELPHOS RAPID | 1 |  | 107.011.60 | 966
| 12. Filtrace a úprava vody | Proporcionální dávkovač DOSAPHOS - 3/4" | GEL.DOSAPHOS 600 | 1 |  | 105.070.10 | 4866
| 12. Filtrace a úprava vody | Proporcionální dávkovač DOSAPHOS - 1" | GEL.DOSAPHOS 700 | 1 |  | 105.070.00 | 6933
| 12. Filtrace a úprava vody | Náplň - pro proporcionální dávkovač DOSAPHOS - 1kg | GEL.GELPHOS P-NAPLN | 1 |  | 107.010.50 | 789
| 12. Filtrace a úprava vody | Náplň - pro proporcionální dávkovač DOSAPHOS - 10kg | GEL.GELPHOS P-NAPLN | 1 |  | 107.010.30 | 7102
| 12. Filtrace a úprava vody | Nádobka - pro proporcionální dávkovač GEL.DOSAPHOS 250 | GEL.PRISLUSENSTVI NAD | 1 |  | 456.500.60 | 440
| 12. Filtrace a úprava vody | Nádobka - pro proporcionální dávkovač GEL.DOSAPHOS 600 | GEL.PRISLUSENSTVI NAD | 1 |  | 456.500.15 | 259
| 12. Filtrace a úprava vody | Nádobka - pro proporcionální dávkovač GEL.DOSAPHOS 700 | GEL.PRISLUSENSTVI NAD | 1 |  | 456.500.20 | 297
| 12. Filtrace a úprava vody | Sací díl - pro proporcionální dávkovač GEL.DOSAPHOS 250 | GEL.PRISLUSENSTVI SD | 1 | pryž | 455.100.10 | 85
| 12. Filtrace a úprava vody | Sací díl - pro proporcionální dávkovač GEL.DOSAPHOS 600 a 700 | GEL.PRISLUSENSTVI SD | 1 | pryž | 455.100.20 | 374
| 12. Filtrace a úprava vody | Těsnicí O-kroužek - pro nádobku filtru GEL.DEPURA CYCLON BABY - 3/4"; 1" | GEL.PRISLUSENSTVI OK | 1 |  | 453.400.70 | 26
| 12. Filtrace a úprava vody | Těsnicí O-kroužek - pro proporcionální dávkovač - GEL.DOSAPHOS 600 | GEL.PRISLUSENSTVI OK | 1 |  | 453.401.65 | 31
| 12. Filtrace a úprava vody | Těsnicí O-kroužek - pro nádobky filtrů GEL.DEPURA/DOSAPHOS 700 - 3/4"; 1"; 5/4"; 6/4"; 2" | GEL.PRISLUSENSTVI OK | 1 |  | 453.400.90 | 35
| 12. Filtrace a úprava vody | Tryska - pro proporcionální dávkovač GEL.DOSAPHOS | GEL.PRISLUSENSTVI OK | 1 |  | 452.750.10 | 24
novinka | 12. Filtrace a úprava vody | Proporcionální dávkovač IVAR.POLIFEMO - 1/2"; 8 kuliček náplně | IVAR.POLIFEMO | 1 | hlava pochromovaná mosaz, nádobka polyamid GRIMALID | 520210 | 2456
novinka | 12. Filtrace a úprava vody | Proporcionální dávkovač IVAR.POLIFEMO EXTRA - 1/2"; 16 kuliček náplně | IVAR.POLIFEMO EXTRA | 1 | hlava pochromovaná mosaz, nádobka polyamid GRIMALID | 520211 | 2859
novinka | 12. Filtrace a úprava vody | Proporcionální dávkovač IVAR.POLIFEMO EXTRA - 1"; 16 kuliček náplně | IVAR.POLIFEMO | 1 | hlava pochromovaná mosaz, nádobka polyamid GRIMALID | 520212 | 4228
| 12. Filtrace a úprava vody | Proporcionální dávkovač IVAR.POLIFEMO PLUS - 1/2" | IVAR.POLIFEMO PLUS | 1 | hlava pochromovaná mosaz, nádobka polyamid GRIMALID | 520151 | 5053
novinka | 12. Filtrace a úprava vody | Náhradní náplň APF 03 - pro proporcionální dávkovače IVAR.POLIFEMO; 8 kuliček | IVAR.APF 03 | 1 |  | 520213 | 1409
| 12. Filtrace a úprava vody | Náhradní náplň APF 01 - pro proporcionální dávkovače IVAR.POLIFEMO PLUS | IVAR.APF 01 | 1 |  | 520152 | 763
| 12. Filtrace a úprava vody | Neutralizační filtr IVAR.BRIX - včetně náplně; 3/4"; DN16 | IVAR.BRIX | 1 |  | 520200 | 1731
| 12. Filtrace a úprava vody | Náhradní náplň - pro IVAR.BRIX; 6ks | IVAR.BRIX NN | 1 |  | 520203 | 510
| 12. Filtrace a úprava vody | Magnetická úprava vody - 1/2"x1/2" | GEL.ANTIKAL-MINI | 1 |  | 125.010.00 | 2236
| 12. Filtrace a úprava vody | Magnetická úprava vody - 3/4"x3/4" | GEL.ANTIKAL-MEDIUM | 1 |  | 125.020.00 | 3138
| 12. Filtrace a úprava vody | Magnetická úprava vody - 1"x1" | GEL.ANTIKAL-MAGNUM | 1 |  | 125.030.00 | 5524
| 12. Filtrace a úprava vody | Sterilizační UV lampa - 1/2"; 1810l/hod | IVAR.UV LIGHT KIT | 1 |  | IVA.HA320 | 15892
| 12. Filtrace a úprava vody | Sterilizační UV lampa - 3/4"; 2720l/hod | IVAR.UV LIGHT KIT | 1 |  | IVA.HA325 | 18697
| 12. Filtrace a úprava vody | Sterilizační UV lampa - 1"; 2920l/hod | IVAR.UV LIGHT KIT MAX | 1 |  | IVA.HA355 | 42949
| 12. Filtrace a úprava vody | Náhradní lampa - pro IVA.HA320 | IVAR.UV LIGHT | 1 |  | IVA.HA506 | 3425
| 12. Filtrace a úprava vody | Náhradní lampa - pro IVA.HA325 a IVA.HA355 | IVAR.UV LIGHT | 1 |  | IVA.HA508 | 3802
| 12. Filtrace a úprava vody | Náhradní lampa - pro IVA.HA365 | IVAR.UV LIGHT | 1 |  | IVA.HA510 | 4622
| 12. Filtrace a úprava vody | Náhradní lampa - pro IVA.HA380 | IVAR.UV LIGHT | 1 |  | IVA.HA516 | 5724
| 12. Filtrace a úprava vody | Úpravna vody s reverzní osmózou, filtrací - 380x460x250mm | IVAR.OSMO 250 | 1 |  | IVA.OS250 | 27557
| 12. Filtrace a úprava vody | Vložka - 10"; 5µm | GEL.PRISLUSENSTVI | 1 |  | IVA.OS250V5 | 77
| 12. Filtrace a úprava vody | Vložka - granulované aktivní uhlí - 10" | GEL.PRISLUSENSTVI | 1 |  | IVA.OS250VU | 194
| 12. Filtrace a úprava vody | Vložka - blok aktivního uhlí - 10" | GEL.PRISLUSENSTVI | 1 |  | IVA.OS250VUB | 194
| 12. Filtrace a úprava vody | Membrána RO (75gpd) | GEL.PRISLUSENSTVI | 1 |  | IVA.OS250M | 4658
| 12. Filtrace a úprava vody | Odstraňovač pachů - INLINE | GEL.PRISLUSENSTVI | 1 |  | IVA.OS250P | 243
| 12. Filtrace a úprava vody | Remineralizátor - INLINE | GEL.PRISLUSENSTVI | 1 |  | IVA.OS250R | 386
| 12. Filtrace a úprava vody | UV lampa KIT - pro IVAR.OSMO 250 | GEL.PRISLUSENSTVI | 1 |  | IVA.OS250UVKIT | 4218
| 12. Filtrace a úprava vody | Náhradní UV lampa - pro IVAR.OSMO 250 | GEL.PRISLUSENSTVI | 1 |  | IVA.OS250U | 1107
| 12. Filtrace a úprava vody | Remineralizátor - ionizace upravené vody - pro IVAR.OSMO 250; INLINE | IVAR.PRISLUSENSTVI | 1 |  | AIRFIR2000 | 1376
| 12. Filtrace a úprava vody | Změkčovací filtr - pro úpravu tvrdosti vody - 005 | IVAR.DEVAP-KAB 005 | 1 |  | IVA.705.DK | 27878
| 12. Filtrace a úprava vody | Změkčovací filtr - pro úpravu tvrdosti vody - 010 | IVAR.DEVAP-KAB 010 | 1 |  | IVA.710.DK | 26232
| 12. Filtrace a úprava vody | Změkčovací filtr - pro úpravu tvrdosti vody - 015 | IVAR.DEVAP-KAB 015 | 1 |  | IVA.715.DK | 26805
| 12. Filtrace a úprava vody | Změkčovací filtr - pro úpravu tvrdosti vody - 020 | IVAR.DEVAP-KAB 020 | 1 |  | IVA.720.DK | 30048
| 12. Filtrace a úprava vody | Změkčovací filtr - pro úpravu tvrdosti vody - 025 | IVAR.DEVAP-KAB 025 | 1 |  | IVA.725.DK | 31670
| 12. Filtrace a úprava vody | Změkčovací filtr - pro úpravu tvrdosti vody - 030 | IVAR.DEVAP-KAB 030 | 1 |  | IVA.730.DK | 33196
| 12. Filtrace a úprava vody | Změkčovací filtr - pro úpravu tvrdosti vody | IVAR.DEVAP-KAB PRO | 1 |  | IVA.730.DKPRO | 33387
| 12. Filtrace a úprava vody | Změkčovací filtr - pro úpravu tvrdosti vody - 030 | IVAR.DEVAP 030 | 1 |  | IVA.803.DV | 30812
| 12. Filtrace a úprava vody | Změkčovací filtr - pro úpravu tvrdosti vody - 045 | IVAR.DEVAP 045 | 1 |  | IVA.804.DV | 34662
| 12. Filtrace a úprava vody | Změkčovací filtr - pro úpravu tvrdosti vody - 075 | IVAR.DEVAP 075 | 1 |  | IVA.807.DV | 41061
| 12. Filtrace a úprava vody | Změkčovací filtr - pro úpravu tvrdosti vody - 110 | IVAR.DEVAP 110 | 1 |  | IVA.811.DV | 47131
| 12. Filtrace a úprava vody | Změkčovací filtr - pro úpravu tvrdosti vody - 140 | IVAR.DEVAP 140 | 1 |  | IVA.814.DV | 58358
| 12. Filtrace a úprava vody | Změkčovací filtr - pro úpravu tvrdosti vody - 200 | IVAR.DEVAP 200 | 1 |  | IVA.820.DV | 65455
| 12. Filtrace a úprava vody | Změkčovací filtr - pro úpravu tvrdosti vody - 320 | IVAR.DEVAP 320 | 1 |  | IVA.832.DV | 123902
| 12. Filtrace a úprava vody | Změkčovací filtr - pro úpravu tvrdosti vody - 500 | IVAR.DEVAP 500 | 1 |  | IVA.850.DV | 170369
| 12. Filtrace a úprava vody | Změkčovací filtr - pro úpravu tvrdosti vody - 030 | IVAR.DEVAP TWIN 030 | 1 |  | IVA.803.DV-DUPLEX | 51022
| 12. Filtrace a úprava vody | Změkčovací filtr - pro úpravu tvrdosti vody - 045 | IVAR.DEVAP TWIN 045 | 1 |  | IVA.804.DV-DUPLEX | 56779
| 12. Filtrace a úprava vody | Změkčovací filtr - pro úpravu tvrdosti vody - 075 | IVAR.DEVAP TWIN 075 | 1 |  | IVA.807.DV-DUPLEX | 66478
| 12. Filtrace a úprava vody | Změkčovací filtr - pro úpravu tvrdosti vody - 110 | IVAR.DEVAP TWIN 110 | 1 |  | IVA.811.DV-DUPLEX | 78618
| 12. Filtrace a úprava vody | Změkčovací filtr - pro úpravu tvrdosti vody - 140 | IVAR.DEVAP DUPLEX 140 | 1 |  | IVA.814.DV-DUPLEX | 116601
| 12. Filtrace a úprava vody | Změkčovací filtr - pro úpravu tvrdosti vody - 200 | IVAR.DEVAP DUPLEX 200 | 1 |  | IVA.820.DV-DUPLEX | 129540
| 12. Filtrace a úprava vody | Změkčovací filtr - pro úpravu tvrdosti vody - 320 | IVAR.DEVAP DUPLEX 320 | 1 |  | IVA.832.DV-DUPLEX | 297583
| 12. Filtrace a úprava vody | Změkčovací filtr - pro úpravu tvrdosti vody - 500 | IVAR.DEVAP DUPLEX 500 | 1 |  | IVA.850.DV-DUPLEX | 371288
| 12. Filtrace a úprava vody | Změkčovací filtr - pro úpravu tvrdosti vody - 10l/min; 500x215x612mm; 15kg | IVAR.DEVAP MINI 1 | 1 |  | IVA.717.DK | 23848
| 12. Filtrace a úprava vody | Změkčovací filtr - pro úpravu tvrdosti vody - 19l/min; 500x215x1010mm; 23kg | IVAR.DEVAP MINI 2 | 1 |  | IVA.1035.DK | 25279
| 12. Filtrace a úprava vody | Sloupcový filtr - pro odstraňování železa a manganu z vody - 030 | IVAR.DEFEMN 030 | 1 |  | IVA.103.DF | 24325
| 12. Filtrace a úprava vody | Sloupcový filtr - pro odstraňování železa a manganu z vody - 045 | IVAR.DEFEMN 045 | 1 |  | IVA.104.DF | 29333
| 12. Filtrace a úprava vody | Sloupcový filtr - pro odstraňování železa a manganu z vody - 075 | IVAR.DEFEMN 075 | 1 |  | IVA.107.DF | 41263
| 12. Filtrace a úprava vody | Sloupcový filtr - pro odstraňování železa a manganu z vody - 110 | IVAR.DEFEMN 110 | 1 |  | IVA.111.DF | 56225
| 12. Filtrace a úprava vody | Sloupcový filtr - pro odstraňování železa a manganu z vody - 140 | IVAR.DEFEMN 140 | 1 |  | IVA.114.DF | 68414
| 12. Filtrace a úprava vody | Sloupcový filtr - pro odstraňování železa a manganu z vody - 200 | IVAR.DEFEMN 200 | 1 |  | IVA.120.DF | 119391
| 12. Filtrace a úprava vody | Sloupcový filtr - pro odstraňování železa a manganu z vody - 320 | IVAR.DEFEMN 320 | 1 |  | IVA.132.DF | 173667
| 12. Filtrace a úprava vody | Sloupcový filtr - pro odstraňování železa a manganu z vody - 500 | IVAR.DEFEMN 500 | 1 |  | IVA.150.DF | 261399
| 12. Filtrace a úprava vody | Sloupcový filtr - pro odstraňování železa, manganu a změkčování vody - 045 | IVAR.DEFEMN CR1 045 | 1 |  | IVA.104.DFCR1 | 45011
| 12. Filtrace a úprava vody | Sloupcový filtr - pro odstraňování železa, manganu a změkčování vody - 060 | IVAR.DEFEMN CR1 060 | 1 |  | IVA.106.DFCR1 | 45641
| 12. Filtrace a úprava vody | Sloupcový filtr - pro odstraňování železa, manganu a změkčování vody - 100 | IVAR.DEFEMN CR1 100 | 1 |  | IVA.110.DFCR1 | 66219
| 12. Filtrace a úprava vody | Sloupcový filtr - pro odstraňování železa, manganu a změkčování vody - 150 | IVAR.DEFEMN CR1 150 | 1 |  | IVA.115.DFCR1 | 85668
| 12. Filtrace a úprava vody | Sloupcový filtr - pro odstraňování železa, manganu a změkčování vody - 200 | IVAR.DEFEMN CR1 200 | 1 |  | IVA.120.DFCR1 | 104408
| 12. Filtrace a úprava vody | Sloupcový filtr - pro odstraňování železa, manganu a změkčování vody - 250 | IVAR.DEFEMN CR1 250 | 1 |  | IVA.125.DFCR1 | 135733
| 12. Filtrace a úprava vody | Sloupcový filtr - pro odstraňování železa, manganu a změkčování vody - 300 | IVAR.DEFEMN CR1 300 | 1 |  | IVA.130.DFCR1 | 172545
| 12. Filtrace a úprava vody | Sloupcový filtr - pro odstraňování železa, manganu a změkčování vody - 500 | IVAR.DEFEMN CR1 500 | 1 |  | IVA.150.DFCR1 | 243516
| 12. Filtrace a úprava vody | Sloupcový filtr - pro odstraňování železa, manganu a změkčování vody - 600 | IVAR.DEFEMN CR1 600 | 1 |  | IVA.160.DFCR1 | 397047
| 12. Filtrace a úprava vody | Sloupcový filtr - pro odstraňování dusičnanů z vody - 030 | IVAR.DENO 030 | 1 |  | IVA.503.DN | 38925
| 12. Filtrace a úprava vody | Sloupcový filtr - pro odstraňování dusičnanů z vody - 045 | IVAR.DENO 045 | 1 |  | IVA.504.DN | 43906
| 12. Filtrace a úprava vody | Sloupcový filtr - pro odstraňování dusičnanů z vody - 075 | IVAR.DENO 075 | 1 |  | IVA.507.DN | 56204
| 12. Filtrace a úprava vody | Sloupcový filtr - pro odstraňování dusičnanů z vody - 110 | IVAR.DENO 110 | 1 |  | IVA.511.DN | 69846
| 12. Filtrace a úprava vody | Sloupcový filtr - pro odstraňování dusičnanů z vody - 140 | IVAR.DENO 140 | 1 |  | IVA.514.DN | 88645
| 12. Filtrace a úprava vody | Sloupcový filtr - pro odstraňování dusičnanů z vody - 200 | IVAR.DENO 200 | 1 |  | IVA.520.DN | 108821
| 12. Filtrace a úprava vody | Sloupcový filtr - pro odstraňování dusičnanů z vody - 320 | IVAR.DENO 320 | 1 |  | IVA.532.DN | 199608
| 12. Filtrace a úprava vody | Sloupcový filtr - pro odstraňování dusičnanů z vody - 500 | IVAR.DENO 500 | 1 |  | IVA.550.DN | 280106
| 12. Filtrace a úprava vody | Sloupcový filtr - pro odstraňování chloru z vody - 030 | IVAR.DECLO 030 | 1 |  | IVA.303.DC | 15652
| 12. Filtrace a úprava vody | Sloupcový filtr - pro odstraňování chloru z vody - 045 | IVAR.DECLO 045 | 1 |  | IVA.304.DC | 16276
| 12. Filtrace a úprava vody | Sloupcový filtr - pro odstraňování chloru z vody - 075 | IVAR.DECLO 075 | 1 |  | IVA.307.DC | 17417
| 12. Filtrace a úprava vody | Sloupcový filtr - pro odstraňování chloru z vody - 110 | IVAR.DECLO 110 | 1 |  | IVA.311.DC | 19764
| 12. Filtrace a úprava vody | Sloupcový filtr - pro odstraňování chloru z vody - 140 | IVAR.DECLO 140 | 1 |  | IVA.314.DC | 24089
| 12. Filtrace a úprava vody | Sloupcový filtr - pro odstraňování chloru z vody - 200 | IVAR.DECLO 200 | 1 |  | IVA.320.DC | 62884
| 12. Filtrace a úprava vody | Sloupcový filtr - pro odstraňování chloru z vody - 320 | IVAR.DECLO 320 | 1 |  | IVA.332.DC | 78413
| 12. Filtrace a úprava vody | Sloupcový filtr - pro odstraňování chloru z vody - 500 | IVAR.DECLO 500 | 1 |  | IVA.350.DC | 126457
| 12. Filtrace a úprava vody | Sloupcový filtr - pro odstraňování kalů z vody - 030 | IVAR.DESAND 030 | 1 |  | IVA.603.DS | 15580
| 12. Filtrace a úprava vody | Sloupcový filtr - pro odstraňování kalů z vody - 045 | IVAR.DESAND 045 | 1 |  | IVA.604.DS | 16206
| 12. Filtrace a úprava vody | Sloupcový filtr - pro odstraňování kalů z vody - 075 | IVAR.DESAND 075 | 1 |  | IVA.607.DS | 17293
| 12. Filtrace a úprava vody | Sloupcový filtr - pro odstraňování kalů z vody - 110 | IVAR.DESAND 110 | 1 |  | IVA.611.DS | 19561
| 12. Filtrace a úprava vody | Sloupcový filtr - pro odstraňování kalů z vody - 140 | IVAR.DESAND 140 | 1 |  | IVA.614.DS | 24674
| 12. Filtrace a úprava vody | Sloupcový filtr - pro odstraňování kalů z vody - 200 | IVAR.DESAND 200 | 1 |  | IVA.620.DS | 62530
| 12. Filtrace a úprava vody | Sloupcový filtr - pro odstraňování kalů z vody - 320 | IVAR.DESAND 320 | 1 |  | IVA.632.DS | 82162
| 12. Filtrace a úprava vody | Sloupcový filtr - pro odstraňování kalů z vody - 500 | IVAR.DESAND 500 | 1 |  | IVA.650.DS | 125534
| 12. Filtrace a úprava vody | Dávkovací čerpadlo - digitální; 0-4l/h | GEL.DOSAMATIC PPI | 1 |  | 106.191.X5 | 26568
| 12. Filtrace a úprava vody | Dávkovací čerpadlo - digitální; 0-10l/h | GEL.DOSAMATIC PPI BIG | 1 |  | 106.195.X5 | 29027
| 12. Filtrace a úprava vody | Dávkovací čerpadlo - manuální; 0-1,5l/h | GEL.DOSAMATIC PPI X5M | 1 |  | 106.191.X5M | 16868
| 12. Filtrace a úprava vody | Náhradní tlaková hadička - 6x4 (PVDF); 1m | GEL.PRISLUSENSTVI | 1 |  | IVAHADICEPVDF | 297
| 12. Filtrace a úprava vody | Nádrž na roztok - 35l | GEL.TANK PE | 1 | plast | 455.000.35 | 3867
| 12. Filtrace a úprava vody | Nádrž na roztok - 60l | GEL.TANK PE | 1 | plast | 455.000.60 | 6396
| 12. Filtrace a úprava vody | Nádrž na roztok - 100l | GEL.TANK PE | 1 | plast | 455.000.80 | 7553
| 12. Filtrace a úprava vody | Nádrž na roztok - 200l | GEL.TANK PE | 1 | plast | 455.000.75 | 12401
| 12. Filtrace a úprava vody | Nádrž na roztok - 500l | GEL.TANK PE | 1 | plast | 455.000.78 | 20518
| 12. Filtrace a úprava vody | Nádrž na roztok - 30l | IVAR.TANK | 1 | plast | ICH1293 | 474
| 12. Filtrace a úprava vody | Nádrž na roztok - 60l | IVAR.TANK | 1 | plast | ICH1296 | 831
| 12. Filtrace a úprava vody | Plastový držák čerpadla - pro GEL.DOSAMATIC | IVAR.PRISLUSENSTVI | 1 | plast | I03101080 | 1190
| 12. Filtrace a úprava vody | Tester tvrdosti vody - 350 kapek + nádoba | IVAR.T3002-1 | 1 |  | AV202SET | 1102
| 12. Filtrace a úprava vody | Tester tvrdosti vody - 350 kapek | IVAR.T3002-1 | 1 |  | AV202N | 1102
| 12. Filtrace a úprava vody | Regenerační sůl - pro změkčovače - 25kg | GEL.SUL C.S | 1 |  | 410.600.44CS | 317
| 12. Filtrace a úprava vody | Impulzní vodoměr - závitový - 1/2"M | GEL.IVLI | 1 |  | 106.090.00 | 5900
| 12. Filtrace a úprava vody | Impulzní vodoměr - závitový - 3/4"M | GEL.IVLI | 1 |  | 106.090.10 | 6839
| 12. Filtrace a úprava vody | Impulzní vodoměr - závitový - 1"M | GEL.IVLI | 1 |  | 106.090.20 | 10259
| 12. Filtrace a úprava vody | Impulzní vodoměr - závitový - 5/4"M | GEL.IVLI | 1 |  | 106.090.30 | 12777
| 12. Filtrace a úprava vody | Impulzní vodoměr - závitový - 6/4"M | GEL.IVLI | 1 |  | 106.090.40 | 21382
| 12. Filtrace a úprava vody | Impulzní vodoměr - závitový - 2"M | GEL.IVLI | 1 |  | 106.090.50 | 40171
| 12. Filtrace a úprava vody | Dělič signálu | GEL.PRISLUSENSTVI | 1 |  | 106.090.95 | 1323
| 12. Filtrace a úprava vody | Impulzní vodoměr - závitový, suchoběžný - 1/2"M | GEL.IVLI DRY | 1 |  | 120.090.00 | 5887
| 12. Filtrace a úprava vody | Impulzní vodoměr - závitový, suchoběžný - 3/4"M | GEL.IVLI DRY | 1 |  | 120.090.10 | 6056
| 12. Filtrace a úprava vody | Impulzní vodoměr - závitový, suchoběžný - 1"M | GEL.IVLI DRY | 1 |  | 120.090.20 | 8154
| 12. Filtrace a úprava vody | Impulzní vodoměr - závitový, suchoběžný - 5/4"M | GEL.IVLI DRY | 1 |  | 120.090.30 | 10234
| 12. Filtrace a úprava vody | Impulzní vodoměr - závitový, suchoběžný - 6/4"M | GEL.IVLI DRY | 1 |  | 120.090.40 | 11936
| 12. Filtrace a úprava vody | Impulzní vodoměr - závitový, suchoběžný - 2"M | GEL.IVLI DRY | 1 |  | 120.090.50 | 21744
| 12. Filtrace a úprava vody | Impulzní vodoměr - přírubový - DN 65 | GEL.IVLI DN | 1 |  | 106.090.60 | 53399
| 12. Filtrace a úprava vody | Impulzní vodoměr - přírubový - DN 80 | GEL.IVLI DN | 1 |  | 106.090.75 | 60125
| 12. Filtrace a úprava vody | Impulzní vodoměr - přírubový - DN 100 | GEL.IVLI DN | 1 |  | 106.090.80 | 71436
| 12. Filtrace a úprava vody | Impulzní vodoměr - přírubový - DN 150 | GEL.IVLI DN | 1 |  | 106.090.90 | 107398
| 12. Filtrace a úprava vody | Profesionální přípravek - inhibitor - 300ml; sprej | IVAR.SENTINEL X100 | 1 |  | IVA.100.RD | 1154
| 12. Filtrace a úprava vody | Profesionální přípravek - inhibitor - 1l | IVAR.SENTINEL X100 | 1 |  | IVA.100.01 | 1117
| 12. Filtrace a úprava vody | Profesionální přípravek - inhibitor - 20l | IVAR.SENTINEL X100 | 1 |  | IVA.100.20 | 16359
| 12. Filtrace a úprava vody | Tester pro měření koncentrace inhibitoru - SENTINEL | IVAR.SENTINEL TEST | 1 |  | IVA.100.TEST | 198
| 12. Filtrace a úprava vody | Profesionální přípravek - ošetření topných systémů - 1l | IVAR.SENTINEL X200 | 1 |  | IVA.200.01 | 1047
| 12. Filtrace a úprava vody | Profesionální přípravek - ošetření topných systémů - 1l | IVAR.SENTINEL X300 | 1 |  | IVA.300.01 | 1029
| 12. Filtrace a úprava vody | Profesionální přípravek - ošetření topných systémů - 20l | IVAR.SENTINEL X300 | 1 |  | IVA.300.20 | 16359
| 12. Filtrace a úprava vody | Profesionální přípravek - ošetření topných systémů - 300ml; sprej | IVAR.SENTINEL X400 | 1 |  | IVA.400.RD | 1142
| 12. Filtrace a úprava vody | Profesionální přípravek - ošetření topných systémů - 1l | IVAR.SENTINEL X400 | 1 |  | IVA.400.01 | 1114
| 12. Filtrace a úprava vody | Profesionální přípravek - ošetření topných systémů - 20l | IVAR.SENTINEL X400 | 1 |  | IVA.400.20 | 15670
| 12. Filtrace a úprava vody | Profesionální přípravek - ošetření topných systémů - 1l | IVAR.SENTINEL X800 | 1 |  | IVA.800.01 | 1082
| 12. Filtrace a úprava vody | Profesionální přípravek - utěsnění drobných úniků - 1l | IVAR.SENTINEL LEAK SEALER | 1 |  | IVA.LEAK.S | 666
| 12. Filtrace a úprava vody | Profesionální přípravek - inhibitor - 1%; 1l | GEL.LONG LIFE 100 | 1 |  | 113.160.11 | 1394
| 12. Filtrace a úprava vody | Profesionální přípravek - inhibitor - 1%; 20l | GEL.LONG LIFE 100 | 1 |  | 113.160.21 | 23674
| 12. Filtrace a úprava vody | Tester pro měření koncentrace inhibitoru | GEL.TEST KIT INHIBITOR | 1 |  | 155.011.50 | 3100
| 12. Filtrace a úprava vody | Profesionální přípravek - inhibitor - 0,5%; 1l | GEL.POLY AP | 1 |  | 155.011.10 | 992
| 12. Filtrace a úprava vody | Profesionální přípravek - inhibitor - 0,5%; 20l | GEL.POLY AP | 1 |  | 107.028.20 | 13678
| 12. Filtrace a úprava vody | Profesionální přípravek - ošetření topných systémů - 1%; 1l | GEL.LONG LIFE 200 | 1 |  | 113.161.11 | 1394
| 12. Filtrace a úprava vody | Profesionální přípravek - ošetření topných systémů - 1%; 1l | GEL.LONG LIFE 300 | 1 |  | 113.162.21 | 1394
| 12. Filtrace a úprava vody | Profesionální přípravek - ošetření topných systémů - 1%; 5l | GEL.LONG LIFE 300 | 1 |  | 113.162.25 | 6576
| 12. Filtrace a úprava vody | Profesionální přípravek - čištění topných systémů - 1%; 1l | GEL.LONG LIFE 400 | 1 |  | 113.163.11 | 1394
| 12. Filtrace a úprava vody | Profesionální přípravek - čištění topných systémů - 1%; 20l | GEL.LONG LIFE 400 | 1 |  | 113.163.21 | 23975
| 12. Filtrace a úprava vody | Profesionální přípravek - čištění topných systémů - 1%; 1l | GEL.LONG LIFE 410 | 1 |  | 113.166.11 | 1067
| 12. Filtrace a úprava vody | Profesionální přípravek - čištění topných systémů - 1%; 20l | GEL.LONG LIFE 410 | 1 |  | 113.166.21 | 19278
| 12. Filtrace a úprava vody | Nemrznoucí směs - pro topné a solární systémy - 5l | GEL.LONG LIFE 500 | 1 |  | 113.164.22 | 3871
| 12. Filtrace a úprava vody | Nemrznoucí směs - pro topné a solární systémy - 20l | GEL.LONG LIFE 500 | 1 |  | 113.164.21 | 16647
| 12. Filtrace a úprava vody | Profesionální přípravek - ošetření topných systémů - 0,5%; 1l | GEL.LONG LIFE 710 | 1 |  | 113.167.11 | 1522
| 12. Filtrace a úprava vody | Profesionální přípravek - ošetření topných systémů - 0,5%; 5l | GEL.LONG LIFE 710 | 1 |  | 113.167.21 | 6069
| 12. Filtrace a úprava vody | Tester pro měření koncentrace GEL.LONG LIFE 710 | GEL.TEST KIT BIO | 1 |  | 155.011.60 | 2086
| 12. Filtrace a úprava vody | Profesionální přípravek - čištění topných systémů - 1%; 1l | GEL.LONG LIFE 800 | 1 |  | 113.165.61 | 1714
| 12. Filtrace a úprava vody | Profesionální přípravek - čištění topných systémů - 1%; 5l | GEL.LONG LIFE 800 | 1 |  | 113.165.71 | 7741
| 12. Filtrace a úprava vody | Dezinfekční přípravek s chlornanem sodným - potravinářský - 10l | IVAR.GHC DESINFIK | 1 |  | ICH100010 | 733
| 12. Filtrace a úprava vody | Dezinfekční přípravek s chlornanem sodným - potravinářský - 30l | IVAR.GHC DESINFIK | 1 |  | ICH100030 | 1985
| 12. Filtrace a úprava vody | Dezinfekční přípravek s chlornanem sodným - stabilizovaný potravinářský - 10l | IVAR.GHC DESINFIK STABIL | 1 |  | ICH100011 | 889
| 12. Filtrace a úprava vody | Dezinfekční přípravek s chlornanem sodným - stabilizovaný potravinářský - 30l | IVAR.GHC DESINFIK STABIL | 1 |  | ICH100033 | 2455
| 12. Filtrace a úprava vody | Boiler Cleaner - 10-20%; 25kg | GEL.BOILER CLEANER E | 1 |  | 113.005.20 | 2104
| 12. Filtrace a úprava vody | Boiler Cleaner - 10-20%; 10kg | GEL.BOILER CLEANER E | 1 |  | 113.005.30 | 891
| 12. Filtrace a úprava vody | Boiler Cleaner - 10-20%; 5kg | GEL.BOILER CLEANER E | 1 |  | 113.005.50 | 575
| 12. Filtrace a úprava vody | Boiler Cleaner - 10-30%; 25kg | GEL.BOILER CLEANER D.E. | 1 |  | 113.010.20 | 3138
| 12. Filtrace a úprava vody | Boiler Cleaner - 10-30%; 10kg | GEL.BOILER CLEANER D.E. | 1 |  | 113.010.30 | 1368
| 12. Filtrace a úprava vody | Boiler Cleaner - 10-30%; 5kg | GEL.BOILER CLEANER D.E. | 1 |  | 113.010.50 | 830
| 12. Filtrace a úprava vody | Boiler Cleaner - 20-40%; 25kg | GEL.BOILER CLEANER ECO | 1 |  | 113.020.20 | 3495
| 12. Filtrace a úprava vody | Boiler Cleaner - 20-40%; 10kg | GEL.BOILER CLEANER ECO | 1 |  | 113.020.30 | 1466
| 12. Filtrace a úprava vody | Boiler Cleaner - 20-40%; 25kg | GEL.BOILER CLEANER D.P. | 1 |  | 113.030.20 | 5411
| 12. Filtrace a úprava vody | Boiler Cleaner - 20-40%; 10kg | GEL.BOILER CLEANER D.P. | 1 |  | 113.030.30 | 2405
| 12. Filtrace a úprava vody | Boiler Cleaner - 10-15%; 25kg | GEL.BOILER CLEANER L.Z. | 1 |  | 113.070.85 | 8042
| 12. Filtrace a úprava vody | Boiler Cleaner - 10-15%; 10kg | GEL.BOILER CLEANER L.Z. | 1 |  | 113.070.90 | 3382
| 12. Filtrace a úprava vody | Boiler Cleaner - 10-15%; 25kg | GEL. BOILER CLEANER P.Z. | 1 |  | 113.070.15 | 16121
| 12. Filtrace a úprava vody | Boiler Cleaner - 10-15%; 10kg | GEL. BOILER CLEANER P.Z. | 1 |  | 113.070.50 | 6952
| 12. Filtrace a úprava vody | Boiler Cleaner - 10-15%; 1,5kg | GEL. BOILER CLEANER P.Z. | 1 |  | 113.070.70 | 1278
| 12. Filtrace a úprava vody | Boiler Cleaner - 10-15%; 25kg | GEL.BOILER CLEANER P | 1 |  | 113.050.15 | 13528
| 12. Filtrace a úprava vody | Boiler Cleaner - 10-15%; 10kg | GEL.BOILER CLEANER P | 1 |  | 113.050.50 | 5712
| 12. Filtrace a úprava vody | Boiler Cleaner - 10-15%; 1,5kg | GEL.BOILER CLEANER P | 1 |  | 113.050.70 | 1172
| 12. Filtrace a úprava vody | Boiler Cleaner - 3-5%; 10kg | GEL.BOILER CLEANER N | 1 |  | 113.130.30 | 2499
| 12. Filtrace a úprava vody | Boiler Cleaner - 3-5%; 1kg | GEL.BOILER CLEANER N | 1 |  | 113.130.50 | 470
| 12. Filtrace a úprava vody | Nemrznoucí směs - pro topné a solární systémy - 5l | IVAR.THERMOL | 1 |  | IVA.005.TH | 2028
| 12. Filtrace a úprava vody | Nemrznoucí směs - pro topné a solární systémy - 30l | IVAR.THERMOL | 1 |  | IVA.030.TH | 12113
| 12. Filtrace a úprava vody | Nemrznoucí směs - pro topné a solární systémy - 60l | IVAR.THERMOL | 1 |  | IVA.060.TH | 24762
| 12. Filtrace a úprava vody | Nemrznoucí směs - pro topné a solární systémy - 30l; naředěná | IVAR.THERMOL -32°C | 1 |  | 113.164.33 | 6482
| 12. Filtrace a úprava vody | Nemrznoucí směs - pro zemní kolektory a vrty - 25l; naředěná | IVAR.THERMOL VZ | 1 |  | IVA.025.VZ | 2366
| 12. Filtrace a úprava vody | Čisticí čerpadlo - pro odstraňování usazenin - 24l | GEL.BOY C 30 MATIC | 1 |  | 121.075.00 | 31678
| 12. Filtrace a úprava vody | Čisticí čerpadlo - pro odstraňování usazenin - 15l | GEL.BOY C 15 SUPER | 1 |  | 121.031.00 | 22434
| 12. Filtrace a úprava vody | Čisticí čerpadlo - pro odstraňování usazenin - 24l | GEL.BOY C 30 | 1 |  | 121.070.00 | 27592
| 12. Filtrace a úprava vody | Čisticí čerpadlo s přepínačem toku - 13l; 28l/min. | GEL.BABY 13 | 1 |  | 121.300.00 | 19024
| 12. Filtrace a úprava vody | Čisticí čerpadlo - pro odstraňování usazenin s přepínačem směru toku - 24l | GEL.LONG LIFE SUPER FLUSH 30 | 1 |  | 121.070.64 | 36808
| 12. Filtrace a úprava vody | Čisticí čerpadlo - pro odstraňování usazenin s přepínačem směru toku - 40l | GEL.LONG LIFE SUPER FLUSH 40 | 1 |  | 121.094.00 | 57861
| 12. Filtrace a úprava vody | Mobilní změkčovací zařízení - pro plnění systémů - 40l | GEL.LONG LIFE WHEELY SOFT | 1 |  | 109.745.90 | 45996
vyřazeno | 12. Filtrace a úprava vody | Sloupcový filtr DESALIN 060 | IVAR.DESALIN 060 | 1 |  | IVA.206.DS | vyřazeno
vyřazeno | 12. Filtrace a úprava vody | Sloupcový filtr DESALIN 100 | IVAR.DESALIN 100 | 1 |  | IVA.210.DS | vyřazeno
vyřazeno | 12. Filtrace a úprava vody | Proporcionální dávkovač IVAR.POLIFEMO - 1/2" | IVAR.POLIFEMO | 1 | hlava pochromovaná mosaz, nádobka polyamid GRIMALID | 520150 | vyřazeno
| 13. Kulové uzávěry a sanitární armatury | Rozdělovač studené a teplé vody - s kulovými uzávěry na výstupech - DN 10; 5+4 | IVAR.K 4.3 | 1 | mosaz, instalační skříň plast | K403DF10100 | 6942
| 13. Kulové uzávěry a sanitární armatury | Rozdělovač studené a teplé vody - s kulovými uzávěry na vstupu - DN 10; 4+3 | IVAR.K 4.2 | 1 | mosaz, instalační skříň plast | K402BF10100 | 5284
| 13. Kulové uzávěry a sanitární armatury | Kulový uzávěr studené vody - podomítkový - FASTEC Quick; jednoduchý | IVAR.K 4.1 | 1 | mosaz, instalační skříň plast | K401BF10100 | 1902
| 13. Kulové uzávěry a sanitární armatury | Kulový uzávěr studené vody - podomítkový - 3/4"EK; jednoduchý | IVAR.K 4.1 | 1 | mosaz, instalační skříň plast | K401BE10100 | 1839
| 13. Kulové uzávěry a sanitární armatury | KIT kulových uzávěrů studené a teplé vody - podomítkový - FASTEC Quick; dvojitý | IVAR.K 4.0 | 1 | mosaz, instalační skříň plast | K400BF10100 | 2388
| 13. Kulové uzávěry a sanitární armatury | KIT kulových uzávěrů studené a teplé vody - podomítkový - 3/4"EK; dvojitý | IVAR.K 4.0 | 1 | mosaz, instalační skříň plast | K400BE10100 | 2215
| 13. Kulové uzávěry a sanitární armatury | KIT kulových uzávěrů studené a teplé vody - podomítkový - 1/2"F; dvojitý | IVAR.K 4.0 | 1 | mosaz, instalační skříň plast | K400B110100 | 2238
| 13. Kulové uzávěry a sanitární armatury | Krycí deska - 135x90mm; bílá | IVAR.KPLB 03 | 1 | plast s barevnou povrchovou úpravou | KPLB0301600 | 464
novinka | 13. Kulové uzávěry a sanitární armatury | Elektrický pohon ke kulovým uzávěrům E-READY - 230V; vytápění | IVAR.E 104 | 1 |  | E1042100 | 5293
novinka | 13. Kulové uzávěry a sanitární armatury | Elektrický pohon ke kulovým uzávěrům E-READY - 24V; vytápění | IVAR.E 104 | 1 |  | E1044100 | 5293
novinka | 13. Kulové uzávěry a sanitární armatury | Elektrický pohon ke kulovým uzávěrům E-READY - 230V; sanita | IVAR.E 104 | 1 |  | E1045100 | 5293
novinka | 13. Kulové uzávěry a sanitární armatury | Elektrický pohon ke kulovým uzávěrům E-READY - 24V; sanita | IVAR.E 104 | 1 |  | E1046100 | 5293
novinka | 13. Kulové uzávěry a sanitární armatury | Podomítkový kulový uzávěr s možností dálkového ovládání - DN 15; s vodoměrem | IVAR.K4CC E-READY | 1 |  | K4CCDF10100 | 6162
novinka | 13. Kulové uzávěry a sanitární armatury | Podomítkový kulový uzávěr s možností dálkového ovládání - DN 15; bez vodoměru | IVAR.K4CC E-READY | 1 |  | K4CCDF10200 | 4424
novinka | 13. Kulové uzávěry a sanitární armatury | Podomítkový kulový uzávěr s možností dálkového ovládání - DN 15; FASTEC Quick | IVAR.K4.1 E-READY | 1 |  | K401BF10300 | 1793
novinka | 13. Kulové uzávěry a sanitární armatury | Podomítkový kulový uzávěr s možností dálkového ovládání - DN 20; FASTEC Quick | IVAR.K4.1 E-READY | 1 |  | K401BF30200 | 2449
novinka | 13. Kulové uzávěry a sanitární armatury | Kulový uzávěr s možností dálkového ovládání - 1/2"FF | IVAT.T4 E-READY | 1 |  | T4P3211100 | 1035
novinka | 13. Kulové uzávěry a sanitární armatury | Kulový uzávěr s možností dálkového ovládání - 3/4"FF | IVAT.T4 E-READY | 1 |  | T4P4211100 | 1375
novinka | 13. Kulové uzávěry a sanitární armatury | Kulový uzávěr s možností dálkového ovládání - DN 15; FASTEC Quick | IVAT.T4 E-READY | 1 |  | T4P3271100 | 1066
novinka | 13. Kulové uzávěry a sanitární armatury | Kulový uzávěr s možností dálkového ovládání - DN 20; FASTEC Quick | IVAT.T4 E-READY | 1 |  | T4P4271100 | 1501
novinka | 13. Kulové uzávěry a sanitární armatury | Připojovací fitink FASTEC - 26x3 | IVAR.F 14 | 1 |  | RF14M26101VA | 296
novinka | 13. Kulové uzávěry a sanitární armatury | Připojovací fitink FASTEC - 32x3 | IVAR.F 14 | 1 |  | RF14M32101VA | 354
| 13. Kulové uzávěry a sanitární armatury | Krycí deska - 135x90mm; stříbrná | IVAR.KPLB 03 | 1 | plast s barevnou povrchovou úpravou | KPLB0301800 | 831
| 13. Kulové uzávěry a sanitární armatury | Krycí deska - 135x90mm; černá | IVAR.KPLB 03 | 1 | plast s barevnou povrchovou úpravou | KPLB0301A00 | 809
| 13. Kulové uzávěry a sanitární armatury | Krycí deska - 135x90mm; chrom | IVAR.KPLB 03 | 1 | plast s barevnou povrchovou úpravou | KPLB0301M00 | 610
| 13. Kulové uzávěry a sanitární armatury | Krycí deska - 230x140mm; bílá | IVAR.KPLD 03 | 1 | plast s barevnou povrchovou úpravou | KPLD0301600 | 889
| 13. Kulové uzávěry a sanitární armatury | Krycí deska - 230x140mm; stříbrná | IVAR.KPLD 03 | 1 | plast s barevnou povrchovou úpravou | KPLD0301800 | 1362
| 13. Kulové uzávěry a sanitární armatury | Krycí deska - 230x140mm; černá | IVAR.KPLD 03 | 1 | plast s barevnou povrchovou úpravou | KPLD0301A00 | 1340
| 13. Kulové uzávěry a sanitární armatury | Připojovací fiting FASTEC - 16x2; FASTEC Quick | IVAR.F 13 | 1 | mosaz | 511115MP | 243
| 13. Kulové uzávěry a sanitární armatury | Připojovací fiting FASTEC - 20x2; FASTEC Quick | IVAR.F 13 | 1 | mosaz | 511118MP | 258
| 13. Kulové uzávěry a sanitární armatury | Připojovací fiting FASTEC - 26x3; FASTEC Quick | IVAR.F 13 | 1 | mosaz | 511122MP | 279
| 13. Kulové uzávěry a sanitární armatury | Dvojitý adaptér FASTEC - FASTEC Quick | IVAR.KA 01 | 1 | mosaz | KA00F10001 | 538
| 13. Kulové uzávěry a sanitární armatury | Dvojitý adaptér FASTEC - FASTEC Quick; F13 | IVAR.KA 01 | 1 | mosaz | KA00F10002 | 538
| 13. Kulové uzávěry a sanitární armatury | Zátka FASTEC - FASTEC Quick | IVAR.KA 02 | 1 | mosaz | KA00K00002 | 87
| 13. Kulové uzávěry a sanitární armatury | Závitový fiting FASTEC - FASTEC Quick x 1/2"M | IVAR.KA 03 | 1 | mosaz | KA00K00003 | 196
| 13. Kulové uzávěry a sanitární armatury | Závitový fiting FASTEC - FASTEC Quick x 3/4"EK | IVAR.KA 04 | 1 | mosaz | KA00K00004 | 196
| 13. Kulové uzávěry a sanitární armatury | Ovládací prvek - IVAR.K 4.0; 4.1; 4.2 | IVAR.HANDLES | 1 | plast | KA00K40001 | 151
| 13. Kulové uzávěry a sanitární armatury | Ovládací prvek - IVAR.K 4.3 | IVAR.HANDLES | 1 | plast | KA00K40004 | 75
| 13. Kulové uzávěry a sanitární armatury | Adaptérový přechod - 3/4"EK x G 3/4" | IVAR.AP 03 | 1 |  | AP004003 | 64
| 13. Kulové uzávěry a sanitární armatury | Montážní deska - 150x100x20mm; pro IVAR.KPLB 03 | IVAR.KRPL | 1 |  | KRPL0004 | 2167
| 13. Kulové uzávěry a sanitární armatury | Montážní deska - 250x160x20mm; pro IVAR.KPLD 03 | IVAR.KRPL | 1 |  | KRPL0005 | 3626
| 13. Kulové uzávěry a sanitární armatury | KIT modulárního prodloužení - 23mm | IVAR.KPR | 1 |  | KPR0001 | 469
| 13. Kulové uzávěry a sanitární armatury | Náhradní díl kulového uzávěru - pro IVAR.K 4.0; K 4.1; K 4.2 | IVAR.KR | 1 |  | KR00K00001 | 451
| 13. Kulové uzávěry a sanitární armatury | Náhradní díl kulového uzávěru - pro IVAR.K 4.3 | IVAR.KR | 1 |  | KR00K00002 | 265
| 13. Kulové uzávěry a sanitární armatury | Kulový uzávěr voda PERFECTA - 1/2"FF; páka | FIV.8363 | 36/144 | niklovaná mosaz CW617N | 8363R004 | 171
| 13. Kulové uzávěry a sanitární armatury | Kulový uzávěr voda PERFECTA - 3/4"FF; páka | FIV.8363 | 24/96 | niklovaná mosaz CW617N | 8363R005 | 234
| 13. Kulové uzávěry a sanitární armatury | Kulový uzávěr voda PERFECTA - 1"FF; páka | FIV.8363 | 12/48 | niklovaná mosaz CW617N | 8363R006 | 406
| 13. Kulové uzávěry a sanitární armatury | Kulový uzávěr voda PERFECTA - 5/4"FF; páka | FIV.8363 | 8/32 | niklovaná mosaz CW617N | 8363R007 | 643
| 13. Kulové uzávěry a sanitární armatury | Kulový uzávěr voda PERFECTA - 6/4"FF; páka | FIV.8363 | 4/16 | niklovaná mosaz CW617N | 8363R008 | 941
| 13. Kulové uzávěry a sanitární armatury | Kulový uzávěr voda PERFECTA - 2"FF; páka | FIV.8363 | 4/16 | niklovaná mosaz CW617N | 8363R009 | 1570
| 13. Kulové uzávěry a sanitární armatury | Kulový uzávěr voda PERFECTA - 2 1/2"FF; páka | FIV.8363 | 1/10 | niklovaná mosaz CW617N | 8363R010 | 3559
| 13. Kulové uzávěry a sanitární armatury | Kulový uzávěr voda PERFECTA - 3"FF; páka | FIV.8363 | 1/8 | niklovaná mosaz CW617N | 8363R011 | 4823
| 13. Kulové uzávěry a sanitární armatury | Kulový uzávěr voda PERFECTA - 4"FF; páka | FIV.8363 | 1/3 | niklovaná mosaz CW617N | 8363R012 | 10770
| 13. Kulové uzávěry a sanitární armatury | Kulový uzávěr voda PERFECTA - 1/2"FF; motýl | FIV.8366 | 36/144 | niklovaná mosaz CW617N | 8366R004 | 214
| 13. Kulové uzávěry a sanitární armatury | Kulový uzávěr voda PERFECTA - 3/4"FF; motýl | FIV.8366 | 24/96 | niklovaná mosaz CW617N | 8366R005 | 284
| 13. Kulové uzávěry a sanitární armatury | Kulový uzávěr voda PERFECTA - 1"FF; motýl | FIV.8366 | 12/48 | niklovaná mosaz CW617N | 8366R006 | 450
| 13. Kulové uzávěry a sanitární armatury | Kulový uzávěr voda PERFECTA - 5/4"FF; motýl | FIV.8366 | 8/32 | niklovaná mosaz CW617N | 8366R007 | 683
| 13. Kulové uzávěry a sanitární armatury | Kulový uzávěr voda PERFECTA - 1/2"FM; páka | FIV.8364 | 36/144 | niklovaná mosaz CW617N | 8364R004 | 228
| 13. Kulové uzávěry a sanitární armatury | Kulový uzávěr voda PERFECTA - 3/4"FM; páka | FIV.8364 | 24/96 | niklovaná mosaz CW617N | 8364R005 | 295
| 13. Kulové uzávěry a sanitární armatury | Kulový uzávěr voda PERFECTA - 1"FM; páka | FIV.8364 | 12/48 | niklovaná mosaz CW617N | 8364R006 | 513
| 13. Kulové uzávěry a sanitární armatury | Kulový uzávěr voda PERFECTA - 5/4"FM; páka | FIV.8364 | 8/32 | niklovaná mosaz CW617N | 8364R007 | 784
| 13. Kulové uzávěry a sanitární armatury | Kulový uzávěr voda PERFECTA - 6/4"FM; páka | FIV.8364 | 4/16 | niklovaná mosaz CW617N | 8364R008 | 1115
| 13. Kulové uzávěry a sanitární armatury | Kulový uzávěr voda PERFECTA - 2"FM; páka | FIV.8364 | 4/16 | niklovaná mosaz CW617N | 8364R009 | 1683
| 13. Kulové uzávěry a sanitární armatury | Kulový uzávěr voda PERFECTA - 1/2"MF; motýl | FIV.8367 | 36/144 | niklovaná mosaz CW617N | 8367R004 | 228
| 13. Kulové uzávěry a sanitární armatury | Kulový uzávěr voda PERFECTA - 3/4"MF; motýl | FIV.8367 | 24/96 | niklovaná mosaz CW617N | 8367R005 | 300
| 13. Kulové uzávěry a sanitární armatury | Kulový uzávěr voda PERFECTA - 1"MF; motýl | FIV.8367 | 12/48 | niklovaná mosaz CW617N | 8367R006 | 513
| 13. Kulové uzávěry a sanitární armatury | Kulový uzávěr voda PERFECTA - 5/4"MF; motýl | FIV.8367 | 8/32 | niklovaná mosaz CW617N | 8367R007 | 716
| 13. Kulové uzávěry a sanitární armatury | Kulový uzávěr voda PERFECTA - se šroubením - 1/2"FM; motýl | FIV.8373 R | 36/144 | niklovaná mosaz CW617N | 8373R004 | 323
| 13. Kulové uzávěry a sanitární armatury | Kulový uzávěr voda PERFECTA - se šroubením - 3/4"FM; motýl | FIV.8373 R | 24/96 | niklovaná mosaz CW617N | 8373R005 | 468
| 13. Kulové uzávěry a sanitární armatury | Kulový uzávěr voda PERFECTA - se šroubením - 1"FM; motýl | FIV.8373 R | 12/48 | niklovaná mosaz CW617N | 8373R006 | 712
| 13. Kulové uzávěry a sanitární armatury | Kulový uzávěr voda PERFECTA - se šroubením - 5/4"FM; motýl | FIV.8373 R | 8/32 | niklovaná mosaz CW617N | 8373R007 | 1115
| 13. Kulové uzávěry a sanitární armatury | Kulový uzávěr voda EVOLUTION - 1/4"FF; páka | FIV.80001 P | 36/144 | niklovaná mosaz CW617N | 80001014 | 208
| 13. Kulové uzávěry a sanitární armatury | Kulový uzávěr voda EVOLUTION - 3/8"FF; páka | FIV.80001 P | 36/144 | niklovaná mosaz CW617N | 80001038 | 188
| 13. Kulové uzávěry a sanitární armatury | Kulový uzávěr voda EVOLUTION - 1/2"FF; páka | FIV.80001 P | 36/144 | niklovaná mosaz CW617N | 80001012 | 221
| 13. Kulové uzávěry a sanitární armatury | Kulový uzávěr voda EVOLUTION - 3/4"FF; páka | FIV.80001 P | 24/96 | niklovaná mosaz CW617N | 80001034 | 321
| 13. Kulové uzávěry a sanitární armatury | Kulový uzávěr voda EVOLUTION - 1"FF; páka | FIV.80001 P | 12/48 | niklovaná mosaz CW617N | 80001100 | 562
| 13. Kulové uzávěry a sanitární armatury | Kulový uzávěr voda EVOLUTION - 5/4"FF; páka | FIV.80001 P | 8/32 | niklovaná mosaz CW617N | 80001114 | 925
| 13. Kulové uzávěry a sanitární armatury | Kulový uzávěr voda EVOLUTION - 6/4"FF; páka | FIV.80001 P | 4/16 | niklovaná mosaz CW617N | 80001112 | 1295
| 13. Kulové uzávěry a sanitární armatury | Kulový uzávěr voda EVOLUTION - 2"FF; páka | FIV.80001 P | 4/16 | niklovaná mosaz CW617N | 80001200 | 2119
| 13. Kulové uzávěry a sanitární armatury | Kulový uzávěr voda EVOLUTION - 1/4"FF; motýl | FIV.80001 M | 36/144 | niklovaná mosaz CW617N | 80001015 | 208
| 13. Kulové uzávěry a sanitární armatury | Kulový uzávěr voda EVOLUTION - 3/8"FF; motýl | FIV.80001 M | 36/144 | niklovaná mosaz CW617N | 80001039 | 188
| 13. Kulové uzávěry a sanitární armatury | Kulový uzávěr voda EVOLUTION - 1/2"FF; motýl | FIV.80001 M | 36/144 | niklovaná mosaz CW617N | 80001013 | 221
| 13. Kulové uzávěry a sanitární armatury | Kulový uzávěr voda EVOLUTION - 3/4"FF; motýl | FIV.80001 M | 24/96 | niklovaná mosaz CW617N | 80001035 | 323
| 13. Kulové uzávěry a sanitární armatury | Kulový uzávěr voda EVOLUTION - 1"FF; motýl | FIV.80001 M | 12/48 | niklovaná mosaz CW617N | 80001101 | 562
| 13. Kulové uzávěry a sanitární armatury | Kulový uzávěr voda EVOLUTION - 5/4"FF; motýl | FIV.80001 M | 8/32 | niklovaná mosaz CW617N | 80001115 | 907
| 13. Kulové uzávěry a sanitární armatury | Kulový uzávěr voda EVOLUTION - 1/4"FM; páka | FIV.80004 P | 36/144 | niklovaná mosaz CW617N | 80004014 | 214
| 13. Kulové uzávěry a sanitární armatury | Kulový uzávěr voda EVOLUTION - 3/8"FM; páka | FIV.80004 P | 36/144 | niklovaná mosaz CW617N | 80004038 | 208
| 13. Kulové uzávěry a sanitární armatury | Kulový uzávěr voda EVOLUTION - 1/2"FM; páka | FIV.80004 P | 36/144 | niklovaná mosaz CW617N | 80004012 | 220
| 13. Kulové uzávěry a sanitární armatury | Kulový uzávěr voda EVOLUTION - 3/4"FM; páka | FIV.80004 P | 24/96 | niklovaná mosaz CW617N | 80004034 | 341
| 13. Kulové uzávěry a sanitární armatury | Kulový uzávěr voda EVOLUTION - 1"FM; páka | FIV.80004 P | 12/48 | niklovaná mosaz CW617N | 80004100 | 597
| 13. Kulové uzávěry a sanitární armatury | Kulový uzávěr voda EVOLUTION - 5/4"FM; páka | FIV.80004 P | 8/32 | niklovaná mosaz CW617N | 80004114 | 907
| 13. Kulové uzávěry a sanitární armatury | Kulový uzávěr voda EVOLUTION - 6/4"FM; páka | FIV.80004 P | 4/16 | niklovaná mosaz CW617N | 80004112 | 1335
| 13. Kulové uzávěry a sanitární armatury | Kulový uzávěr voda EVOLUTION - 2"FM; páka | FIV.80004 P | 4/16 | niklovaná mosaz CW617N | 80004200 | 2178
| 13. Kulové uzávěry a sanitární armatury | Kulový uzávěr voda EVOLUTION - 1/4"FM; motýl | FIV.80004 M | 36/144 | niklovaná mosaz CW617N | 80004015 | 218
| 13. Kulové uzávěry a sanitární armatury | Kulový uzávěr voda EVOLUTION - 3/8"FM; motýl | FIV.80004 M | 36/144 | niklovaná mosaz CW617N | 80004039 | 208
| 13. Kulové uzávěry a sanitární armatury | Kulový uzávěr voda EVOLUTION - 1/2"FM; motýl | FIV.80004 M | 36/144 | niklovaná mosaz CW617N | 80004013 | 225
| 13. Kulové uzávěry a sanitární armatury | Kulový uzávěr voda EVOLUTION - 3/4"FM; motýl | FIV.80004 M | 24/96 | niklovaná mosaz CW617N | 80004035 | 333
| 13. Kulové uzávěry a sanitární armatury | Kulový uzávěr voda EVOLUTION - 1"FM; motýl | FIV.80004 M | 12/48 | niklovaná mosaz CW617N | 80004101 | 585
| 13. Kulové uzávěry a sanitární armatury | Kulový uzávěr voda EVOLUTION - 5/4"FM; motýl | FIV.80004 M | 8/32 | niklovaná mosaz CW617N | 80004115 | 907
| 13. Kulové uzávěry a sanitární armatury | Kulový uzávěr voda - s odvodněním - 1/2"FF; páka | FIV.08011 | 20/100 | niklovaná mosaz CW617N | I08011012 | 419
| 13. Kulové uzávěry a sanitární armatury | Kulový uzávěr voda - s odvodněním - 3/4"FF; páka | FIV.08011 | 12/84 | niklovaná mosaz CW617N | I08011034 | 537
| 13. Kulové uzávěry a sanitární armatury | Kulový uzávěr voda - s odvodněním - 1"FF; páka | FIV.08011 | 12/48 | niklovaná mosaz CW617N | I08011100 | 826
| 13. Kulové uzávěry a sanitární armatury | Kulový uzávěr voda - s odvodněním - 5/4"FF; páka | FIV.08011 | 10/50 | niklovaná mosaz CW617N | I08011114 | 1162
| 13. Kulové uzávěry a sanitární armatury | Kulový uzávěr voda - s odvodněním - 6/4"FF; páka | FIV.08011 | 5/30 | niklovaná mosaz CW617N | I08011112 | 1610
| 13. Kulové uzávěry a sanitární armatury | Kulový uzávěr voda - s odvodněním - 2"FF; páka | FIV.08011 | 2/16 | niklovaná mosaz CW617N | I08011200 | 2486
| 13. Kulové uzávěry a sanitární armatury | Zátka - pro kulový uzávěr s odvodněním - 1/4" | IVAR.ART.A | 1 | niklovaná mosaz CW617N | ART.A010 | 24
| 13. Kulové uzávěry a sanitární armatury | Ventilek - pro kulový uzávěr s odvodněním - 1/4" | IVAR.ART.A | 1 | niklovaná mosaz CW617N | ART.A014 | 74
| 13. Kulové uzávěry a sanitární armatury | Kulový uzávěr voda - rohový - série 59 - 1/2"FF; motýl | IVAR.59 | 16/64 | mosaz CW617N, bez silikonu | 370151330 | 430
| 13. Kulové uzávěry a sanitární armatury | Kulový uzávěr voda - rohový - série 59 - 3/4"FF; motýl | IVAR.59 | 10/40 | mosaz CW617N, bez silikonu | 370201330 | 602
| 13. Kulové uzávěry a sanitární armatury | Kulový uzávěr voda - rohový - série 59 - 1"FF; motýl | IVAR.59 | 8/32 | mosaz CW617N, bez silikonu | 370251330 | 949
| 13. Kulové uzávěry a sanitární armatury | Kulový uzávěr voda - rohový - série 59/1 - 1/2"FM; motýl | IVAR.59/1 | 16/64 | mosaz CW617N, bez silikonu | 370151340 | 430
| 13. Kulové uzávěry a sanitární armatury | Kulový uzávěr voda - rohový - série 59/1 - 3/4"FM; motýl | IVAR.59/1 | 10/40 | mosaz CW617N, bez silikonu | 370201340 | 602
| 13. Kulové uzávěry a sanitární armatury | Kulový uzávěr voda - rohový - série 59/1 - 1"FM; motýl | IVAR.59/1 | 6/24 | mosaz CW617N, bez silikonu | 370251340 | 949
| 13. Kulové uzávěry a sanitární armatury | Kulový uzávěr voda - 1/4"FF; páka | IVAR.KK 51 | 12/120 | mosaz CW617N, bez silikonu | 5125150014 | 302
| 13. Kulové uzávěry a sanitární armatury | Kulový uzávěr voda - 3/8"FF; páka | IVAR.KK 51 | 12/120 | mosaz CW617N, bez silikonu | 5125150038 | 302
| 13. Kulové uzávěry a sanitární armatury | Kulový uzávěr voda - 1/2"FF; páka | IVAR.KK 51 | 12/120 | mosaz CW617N, bez silikonu | 5125150012 | 379
| 13. Kulové uzávěry a sanitární armatury | Kulový uzávěr voda - 3/4"FF; páka | IVAR.KK 51 | 12/48 | mosaz CW617N, bez silikonu | 5125150034 | 525
| 13. Kulové uzávěry a sanitární armatury | Kulový uzávěr voda - 1"FF; páka | IVAR.KK 51 | 6/36 | mosaz CW617N, bez silikonu | 5125150100 | 929
| 13. Kulové uzávěry a sanitární armatury | Kulový uzávěr voda - 5/4"FF; páka | IVAR.KK 51 | 4/24 | mosaz CW617N, bez silikonu | 5125150114 | 1435
| 13. Kulové uzávěry a sanitární armatury | Kulový uzávěr voda - 6/4"FF; páka | IVAR.KK 51 | 2/16 | mosaz CW617N, bez silikonu | 5125150112 | 1953
| 13. Kulové uzávěry a sanitární armatury | Kulový uzávěr voda - 2"FF; páka | IVAR.KK 51 | 2/12 | mosaz CW617N, bez silikonu | 5125150200 | 3133
| 13. Kulové uzávěry a sanitární armatury | Kulový uzávěr voda - 2 1/2"FF; páka | IVAR.KK 51 | 3 | mosaz CW617N, bez silikonu | 5125150212 | 6087
| 13. Kulové uzávěry a sanitární armatury | Kulový uzávěr voda - 3"FF; páka | IVAR.KK 51 | 2 | mosaz CW617N, bez silikonu | 5125150300 | 8969
| 13. Kulové uzávěry a sanitární armatury | Kulový uzávěr voda - 4"FF; páka | IVAR.KK 51 | 1 | mosaz CW617N, bez silikonu | 5125150400 | 17299
| 13. Kulové uzávěry a sanitární armatury | Kulový uzávěr voda - regulační - 3/8"FF | IVAR.TOP BALL | 10/80 | mosaz CW617N, bez silikonu | 3701015150 | 1237
| 13. Kulové uzávěry a sanitární armatury | Kulový uzávěr voda - regulační - 1/2"FF | IVAR.TOP BALL | 8/64 | mosaz CW617N, bez silikonu | 3701515150 | 1339
| 13. Kulové uzávěry a sanitární armatury | Kulový uzávěr voda - regulační - 3/4"FF | IVAR.TOP BALL | 7/56 | mosaz CW617N, bez silikonu | 3702015150 | 1544
| 13. Kulové uzávěry a sanitární armatury | Kulový uzávěr voda - regulační - 1"FF | IVAR.TOP BALL | 6/36 | mosaz CW617N, bez silikonu | 3702515150 | 1979
| 13. Kulové uzávěry a sanitární armatury | Kulový uzávěr voda - regulační - 5/4"FF | IVAR.TOP BALL | 6/12 | mosaz CW617N, bez silikonu | 3703215150 | 2414
| 13. Kulové uzávěry a sanitární armatury | Kulový uzávěr voda - regulační - 6/4"FF | IVAR.TOP BALL | 4/8 | mosaz CW617N, bez silikonu | 3704015150 | 3883
| 13. Kulové uzávěry a sanitární armatury | Kulový uzávěr voda - regulační - 2"FF | IVAR.TOP BALL | 2/4 | mosaz CW617N, bez silikonu | 3705015150 | 4762
| 13. Kulové uzávěry a sanitární armatury | Kulový uzávěr voda s filtrem - FILTR BALL - 1/2"FF; páka | IVAR.51F | 4/24 | mosaz CW617N, bez silikonu | 3901510000 | 1147
| 13. Kulové uzávěry a sanitární armatury | Kulový uzávěr voda s filtrem - FILTR BALL - 3/4"FF; páka | IVAR.51F | 4/24 | mosaz CW617N, bez silikonu | 3902010000 | 1242
| 13. Kulové uzávěry a sanitární armatury | Kulový uzávěr voda s filtrem - FILTR BALL - 1"FF; páka | IVAR.51F | 3/12 | mosaz CW617N, bez silikonu | 3902510000 | 2159
| 13. Kulové uzávěry a sanitární armatury | Kulový uzávěr voda s filtrem - FILTR BALL - 5/4"FF; páka | IVAR.51F | 4/8 | mosaz CW617N, bez silikonu | 3903210000 | 3287
| 13. Kulové uzávěry a sanitární armatury | Kulový uzávěr voda s filtrem - FILTR BALL - 6/4"FF; páka | IVAR.51F | 2/4 | mosaz CW617N, bez silikonu | 3904010000 | 4998
| 13. Kulové uzávěry a sanitární armatury | Kulový uzávěr voda s filtrem - FILTR BALL - 2"FF; páka | IVAR.51F | 1/2 | mosaz CW617N, bez silikonu | 3905010000 | 8593
| 13. Kulové uzávěry a sanitární armatury | Kulový uzávěr voda s filtrem k čerpadlům - FILTR BALL - 1"x6/4"FF; páka | IVAR.51FP | 3/12 | mosaz CW617N, bez silikonu | 10011251 | 2514
novinka | 13. Kulové uzávěry a sanitární armatury | Kulový uzávěr voda s filtrem k čerpadlům - FILTR BALL - 5/4"x2"FF; páka | IVAR.51FP | 4/8 | mosaz CW617N, bez silikonu | 11420051 | 3191
| 13. Kulové uzávěry a sanitární armatury | Kulový uzávěr k čerpadlům - se šroubením - 1"x6/4"FF; motýl | IVAR.CIM 353 | 1/16 | niklovaná mosaz CW617N | 353112 | 845
| 13. Kulové uzávěry a sanitární armatury | Kulový uzávěr k čerpadlům - se šroubením - 1"x6/4"FF; motýl; se zpětnou klapkou | IVAR.CIM 354 | 1/16 | niklovaná mosaz CW617N | 354112 | 1198
| 13. Kulové uzávěry a sanitární armatury | Šroubení k čerpadlům - 1"x6/4"FF | IVAR.SC | 2/80 | mosaz CW617N | I01832113 | 253
| 13. Kulové uzávěry a sanitární armatury | Šroubení k čerpadlům - 5/4"x2"FF | IVAR.SC | 2/80 | mosaz CW617N | I01832114 | 348
| 13. Kulové uzávěry a sanitární armatury | Šroubení k čerpadlům - 1"x6/4"FF; s integrovaným kulovým uzávěrem | IVAR.KUC | 10/100 | mosaz CW617N | I01832112 | 341
| 13. Kulové uzávěry a sanitární armatury | Vypouštěcí kulový uzávěr - 3/8"M; páčka | IVAR.EURO M | 100 | niklovaná mosaz CW617N | 301010101 | 176
| 13. Kulové uzávěry a sanitární armatury | Vypouštěcí kulový uzávěr - 1/2"M; páčka | IVAR.EURO M | 100 | niklovaná mosaz CW617N | 301010102 | 177
| 13. Kulové uzávěry a sanitární armatury | Vypouštěcí kulový uzávěr - 3/4"M; páčka | IVAR.EURO M | 100 | niklovaná mosaz CW617N | 301000416 | 318
| 13. Kulové uzávěry a sanitární armatury | Vypouštěcí kulový uzávěr - 1/2"M; nikl; páčka | IVAR.EURO N | 100 | niklovaná mosaz CW617N | 311100402 | 232
| 13. Kulové uzávěry a sanitární armatury | Zahradní kulový uzávěr - 3/8"M; 15mm; páka | FIV.08003 | 20/80 | niklovaná mosaz CW617N | I08003038 | 323
| 13. Kulové uzávěry a sanitární armatury | Zahradní kulový uzávěr - 1/2"M; 15mm; páka | FIV.08003 | 20/80 | niklovaná mosaz CW617N | I08003012 | 262
| 13. Kulové uzávěry a sanitární armatury | Zahradní kulový uzávěr - 3/4"M; 20mm; páka | FIV.08003 | 12/48 | niklovaná mosaz CW617N | I08003036 | 409
| 13. Kulové uzávěry a sanitární armatury | Zahradní kulový uzávěr - 1"M; 25mm; páka | FIV.08003 | 8/32 | niklovaná mosaz CW617N | I08003106 | 556
| 13. Kulové uzávěry a sanitární armatury | Zahradní kulový uzávěr - dvojitý - 1/2"M x 3/4"M x 16mm | IVAR.CIM 134 | 1/15 | niklovaná mosaz CW617N | 134034 | 1224
| 13. Kulové uzávěry a sanitární armatury | Zahradní kulový uzávěr nezámrzný - 1/2"M; 16mm; páka | IVAR.CIM 34/1 | 1/25 | niklovaná mosaz CW617N | 341012 | 650
| 13. Kulové uzávěry a sanitární armatury | Zahradní kulový uzávěr nezámrzný - 3/4"M; 22mm; páka | IVAR.CIM 34/1 | 1/15 | niklovaná mosaz CW617N | 341034 | 1018
| 13. Kulové uzávěry a sanitární armatury | Zahradní kulový uzávěr nezámrzný - 1"M; 28mm; páka | IVAR.CIM 34/1 | 1/10 | niklovaná mosaz CW617N | 341100 | 1633
| 13. Kulové uzávěry a sanitární armatury | Kulový uzávěr voda - s jímkou - 1/2"FF; M 10x1; motýl | IVAR.T4J | 1/45 | niklovaná mosaz CW617N | T40413J0 | 1001
| 13. Kulové uzávěry a sanitární armatury | Kulový uzávěr voda - s jímkou - 3/4"FF; M 10x1; motýl | IVAR.T4J | 1/35 | niklovaná mosaz CW617N | T40414J0 | 1269
| 13. Kulové uzávěry a sanitární armatury | Kulový uzávěr voda - s jímkou - 1"FF; M 10x1; motýl | IVAR.T4J | 1/20 | niklovaná mosaz CW617N | T40415J0 | 2110
| 13. Kulové uzávěry a sanitární armatury | Kulový uzávěr voda - se zpětným ventilem - 1/2"FF; motýl | IVAR.BALLSTOP 3230 | 1/10 | niklovaná mosaz CW617N | 323040 | 868
| 13. Kulové uzávěry a sanitární armatury | Kulový uzávěr voda - se zpětným ventilem - 3/4"FF; motýl | IVAR.BALLSTOP 3230 | 1/10 | niklovaná mosaz CW617N | 323050 | 1114
| 13. Kulové uzávěry a sanitární armatury | Kulový uzávěr voda - se zpětným ventilem - 1"FF; motýl | IVAR.BALLSTOP 3230 | 1/4 | niklovaná mosaz CW617N | 323060 | 1662
| 13. Kulové uzávěry a sanitární armatury | Kulový uzávěr voda - se zpětným ventilem - 5/4"FF; páka | IVAR.BALLSTOP 3230 | 1/4 | niklovaná mosaz CW617N | 323070 | 2683
| 13. Kulové uzávěry a sanitární armatury | Kulový uzávěr voda - se zpětným ventilem - 6/4"FF; páka | IVAR.BALLSTOP 3230 | 1/2 | niklovaná mosaz CW617N | 323080 | 4698
| 13. Kulové uzávěry a sanitární armatury | Kulový uzávěr voda - se zpětným ventilem - 2"FF; páka | IVAR.BALLSTOP 3230 | 1 | niklovaná mosaz CW617N | 323090 | 6775
| 13. Kulové uzávěry a sanitární armatury | Šoupátko - 1/2"FF | IVAR.08016 | 20 | mosaz CW617N | I08016012 | 273
| 13. Kulové uzávěry a sanitární armatury | Šoupátko - 3/4"FF | IVAR.08016 | 20 | mosaz CW617N | I08016034 | 403
| 13. Kulové uzávěry a sanitární armatury | Šoupátko - 1"FF | IVAR.08016 | 10 | mosaz CW617N | I08016100 | 541
| 13. Kulové uzávěry a sanitární armatury | Šoupátko - 5/4"FF | IVAR.08016 | 10 | mosaz CW617N | I08016114 | 785
| 13. Kulové uzávěry a sanitární armatury | Šoupátko - 6/4"FF | IVAR.08016 | 5 | mosaz CW617N | I08016112 | 1003
| 13. Kulové uzávěry a sanitární armatury | Šoupátko - 2/"FF | IVAR.08016 | 5 | mosaz CW617N | I08016200 | 1467
| 13. Kulové uzávěry a sanitární armatury | Šoupátko - 2 1/2"FF | IVAR.08016 | 1 | mosaz CW617N | I08016212 | 2278
| 13. Kulové uzávěry a sanitární armatury | Šoupátko - 3"FF | IVAR.08016 | 1 | mosaz CW617N | I08016300 | 2899
| 13. Kulové uzávěry a sanitární armatury | Šoupátko - 4"FF | IVAR.08016 | 1 | mosaz CW617N | I08016400 | 4889
| 13. Kulové uzávěry a sanitární armatury | Filtr závitový - 1/4"FF; 400 µm; Kv 1,821 | FIV.08412 | 20 | mosaz CW617N | I08412014 | 206
| 13. Kulové uzávěry a sanitární armatury | Filtr závitový - 3/8"FF; 400 µm; Kv 3,428 | FIV.08412 | 20 | mosaz CW617N | I08412038 | 206
| 13. Kulové uzávěry a sanitární armatury | Filtr závitový - 1/2"FF; 400 µm; Kv 4,477 | FIV.08412 | 20 | mosaz CW617N | I08412012 | 186
| 13. Kulové uzávěry a sanitární armatury | Filtr závitový - 3/4"FF; 400 µm; Kv 7,857 | FIV.08412 | 20 | mosaz CW617N | I08412034 | 316
| 13. Kulové uzávěry a sanitární armatury | Filtr závitový - 1"FF; 400 µm; Kv 11,08 | FIV.08412 | 12 | mosaz CW617N | I08412100 | 407
| 13. Kulové uzávěry a sanitární armatury | Filtr závitový - 5/4"FF; 500 µm; Kv 17,00 | FIV.08412 | 10 | mosaz CW617N | I08412114 | 691
| 13. Kulové uzávěry a sanitární armatury | Filtr závitový - 6/4"FF; 500 µm; Kv 24,50 | FIV.08412 | 5 | mosaz CW617N | I08412112 | 915
| 13. Kulové uzávěry a sanitární armatury | Filtr závitový - 2"FF; 500 µm; Kv 36,00 | FIV.08412 | 2 | mosaz CW617N | I08412200 | 1466
| 13. Kulové uzávěry a sanitární armatury | Filtr závitový - 2 1/2"FF; 600 µm; Kv 60,00 | FIV.08412 | 1 | mosaz CW617N | I08412212 | 2494
| 13. Kulové uzávěry a sanitární armatury | Filtr závitový - 3"FF; 600 µm; Kv 80,00 | FIV.08412 | 1 | mosaz CW617N | I08412300 | 3386
| 13. Kulové uzávěry a sanitární armatury | Filtr závitový - 4"FF; 1000 µm; Kv 100,00 | FIV.08412 | 1 | bronz | I08412400 | 10581
| 13. Kulové uzávěry a sanitární armatury | Vodorovná zpětná klapka CLAPET - 1/2"FF; měkké těsnění na disku | FIV.08406 | 25 | mosaz CW617N | I08406012 | 252
| 13. Kulové uzávěry a sanitární armatury | Vodorovná zpětná klapka CLAPET - 3/4"FF; měkké těsnění na disku | FIV.08406 | 15 | mosaz CW617N | I08406034 | 372
| 13. Kulové uzávěry a sanitární armatury | Vodorovná zpětná klapka CLAPET - 1"FF; měkké těsnění na disku | FIV.08406 | 10 | mosaz CW617N | I08406100 | 500
| 13. Kulové uzávěry a sanitární armatury | Vodorovná zpětná klapka CLAPET - 5/4"FF; měkké těsnění na disku | FIV.08406 | 12 | mosaz CW617N | I08406114 | 666
| 13. Kulové uzávěry a sanitární armatury | Vodorovná zpětná klapka CLAPET - 6/4"FF; měkké těsnění na disku | FIV.08406 | 8 | mosaz CW617N | I08406112 | 988
| 13. Kulové uzávěry a sanitární armatury | Vodorovná zpětná klapka CLAPET - 2"FF; měkké těsnění na disku | FIV.08406 | 4 | mosaz CW617N | I08406200 | 1411
| 13. Kulové uzávěry a sanitární armatury | Vodorovná zpětná klapka CLAPET - 2 1/2"FF; měkké těsnění na disku | FIV.08406 | 1 | mosaz CW617N | I08406212 | 1996
| 13. Kulové uzávěry a sanitární armatury | Vodorovná zpětná klapka CLAPET - 3"FF; měkké těsnění na disku | FIV.08406 | 1 | mosaz CW617N | I08406300 | 3124
| 13. Kulové uzávěry a sanitární armatury | Vodorovná zpětná klapka CLAPET - 4"FF; měkké těsnění na disku | FIV.08406 | 1 | mosaz CW617N | I08406400 | 5121
| 13. Kulové uzávěry a sanitární armatury | Vodorovná zpětná klapka CLAPET - 1/2"FF; těsnění kov-kov | FIV.08401 | 25 | mosaz CW617N | I08401012 | 252
| 13. Kulové uzávěry a sanitární armatury | Vodorovná zpětná klapka CLAPET - 3/4"FF; těsnění kov-kov | FIV.08401 | 15 | mosaz CW617N | I08401034 | 372
| 13. Kulové uzávěry a sanitární armatury | Vodorovná zpětná klapka CLAPET - 1"FF; těsnění kov-kov | FIV.08401 | 10 | mosaz CW617N | I08401100 | 500
| 13. Kulové uzávěry a sanitární armatury | Vodorovná zpětná klapka CLAPET - 5/4"FF; těsnění kov-kov | FIV.08401 | 12 | mosaz CW617N | I08401114 | 666
| 13. Kulové uzávěry a sanitární armatury | Vodorovná zpětná klapka CLAPET - 6/4"FF; těsnění kov-kov | FIV.08401 | 8 | mosaz CW617N | I08401112 | 988
| 13. Kulové uzávěry a sanitární armatury | Vodorovná zpětná klapka CLAPET - 2"FF; těsnění kov-kov | FIV.08401 | 4 | mosaz CW617N | I08401200 | 1411
| 13. Kulové uzávěry a sanitární armatury | Vodorovná zpětná klapka CLAPET - 2 1/2"FF; těsnění kov-kov | FIV.08401 | 1 | mosaz CW617N | I08401212 | 1996
| 13. Kulové uzávěry a sanitární armatury | Vodorovná zpětná klapka CLAPET - 3"FF; těsnění kov-kov | FIV.08401 | 1 | mosaz CW617N | I08401300 | 3124
| 13. Kulové uzávěry a sanitární armatury | Vodorovná zpětná klapka CLAPET - 4"FF; těsnění kov-kov | FIV.08401 | 1 | mosaz CW617N | I08401400 | 5121
| 13. Kulové uzávěry a sanitární armatury | Sací koš - se zpětným ventilem - 1/2"F | FIV.08032 | 20 | mosaz CW617N | I08032012 | 267
| 13. Kulové uzávěry a sanitární armatury | Sací koš - se zpětným ventilem - 3/4"F | FIV.08032 | 20 | mosaz CW617N | I08032034 | 303
| 13. Kulové uzávěry a sanitární armatury | Sací koš - se zpětným ventilem - 1"F | FIV.08032 | 15 | mosaz CW617N | I08032100 | 396
| 13. Kulové uzávěry a sanitární armatury | Sací koš - se zpětným ventilem - 5/4"F | FIV.08032 | 15 | mosaz CW617N | I08032114 | 609
| 13. Kulové uzávěry a sanitární armatury | Sací koš - se zpětným ventilem - 6/4"F | FIV.08032 | 10 | mosaz CW617N | I08032112 | 745
| 13. Kulové uzávěry a sanitární armatury | Sací koš - se zpětným ventilem - 2"F | FIV.08032 | 5 | mosaz CW617N | I08032200 | 1165
| 13. Kulové uzávěry a sanitární armatury | Zpětný ventil EURA SPRINT - 1/2"FF; Kv 2,00 | IVAR.CIM 30 VA | 50 | niklovaná mosaz CW617N | CIM30VA015 | 556
| 13. Kulové uzávěry a sanitární armatury | Zpětný ventil EURA SPRINT - 3/4"FF; Kv 5,00 | IVAR.CIM 30 VA | 25 | niklovaná mosaz CW617N | CIM30VA020 | 790
| 13. Kulové uzávěry a sanitární armatury | Zpětný ventil EURA SPRINT - 1"FF; Kv 10,40 | IVAR.CIM 30 VA | 20 | niklovaná mosaz CW617N | CIM30VA025 | 1142
| 13. Kulové uzávěry a sanitární armatury | Zpětný ventil EURA SPRINT - 5/4"FF; Kv 21,00 | IVAR.CIM 30 VA | 12 | niklovaná mosaz CW617N | CIM30VA032 | 1758
| 13. Kulové uzávěry a sanitární armatury | Zpětný ventil EURA SPRINT - 6/4"FF; Kv 26,00 | IVAR.CIM 30 VA | 8 | niklovaná mosaz CW617N | CIM30VA040 | 2559
| 13. Kulové uzávěry a sanitární armatury | Zpětný ventil EURA SPRINT - 2"FF; Kv 38,00 | IVAR.CIM 30 VA | 5 | niklovaná mosaz CW617N | CIM30VA050 | 3438
| 13. Kulové uzávěry a sanitární armatury | Zpětný ventil EURA SPRINT - 2 1/2"FF; Kv 108,00 | IVAR.CIM 30 VA | 4 | niklovaná mosaz CW617N | CIM30VA065 | 5794
| 13. Kulové uzávěry a sanitární armatury | Zpětný ventil EURA SPRINT - 3"FF; Kv 192,00 | IVAR.CIM 30 VA | 3 | niklovaná mosaz CW617N | CIM30VA080 | 8194
| 13. Kulové uzávěry a sanitární armatury | Zpětný ventil EURA SPRINT - 4"FF; Kv 264,00 | IVAR.CIM 30 VA | 2 | niklovaná mosaz CW617N | CIM30VA100 | 14482
| 13. Kulové uzávěry a sanitární armatury | Zpětný ventil EURA těžký - 1/2"FF; Kv 1,50 | FIV.08018 | 20 | mosaz CW617N, clona polymer | I08018012 | 343
| 13. Kulové uzávěry a sanitární armatury | Zpětný ventil EURA těžký - 3/4"FF; Kv 2,70 | FIV.08018 | 12 | mosaz CW617N, clona polymer | I08018034 | 472
| 13. Kulové uzávěry a sanitární armatury | Zpětný ventil EURA těžký - 1"FF; Kv 4,50 | FIV.08018 | 8 | mosaz CW617N, clona polymer | I08018100 | 658
| 13. Kulové uzávěry a sanitární armatury | Zpětný ventil EURA těžký - 5/4"FF; Kv 7,50 | FIV.08018 | 8 | mosaz CW617N, clona polymer | I08018114 | 1088
| 13. Kulové uzávěry a sanitární armatury | Zpětný ventil EURA těžký - 6/4"FF; Kv 9,60 | FIV.08018 | 6 | mosaz CW617N, clona polymer | I08018112 | 1397
| 13. Kulové uzávěry a sanitární armatury | Zpětný ventil EURA těžký - 2"FF; Kv 15,00 | FIV.08018 | 5 | mosaz CW617N, clona polymer | I08018200 | 2008
| 13. Kulové uzávěry a sanitární armatury | Zpětný ventil EURA těžký - 2 1/2"FF; Kv 21,00 | FIV.08018 | 1 | mosaz CW617N, clona polymer | I08018212 | 2911
| 13. Kulové uzávěry a sanitární armatury | Zpětný ventil EURA těžký - 3"FF; Kv 28,00 | FIV.08018 | 1 | mosaz CW617N, clona polymer | I08018300 | 4035
| 13. Kulové uzávěry a sanitární armatury | Zpětný ventil EURA těžký - 4"FF; Kv 56,00 | FIV.08018 | 1 | mosaz CW617N, clona polymer | I08018400 | 6492
| 13. Kulové uzávěry a sanitární armatury | Zpětný ventil EURA lehký - 1/2"FF; Kv 4,27 | FIV.08030 | 20 | mosaz CW617N, clona polymer | I08030012 | 184
| 13. Kulové uzávěry a sanitární armatury | Zpětný ventil EURA lehký - 3/4"FF; Kv 7,11 | FIV.08030 | 12 | mosaz CW617N, clona polymer | I08030034 | 275
| 13. Kulové uzávěry a sanitární armatury | Zpětný ventil EURA lehký - 1"FF; Kv 10,91 | FIV.08030 | 8 | mosaz CW617N, clona polymer | I08030100 | 377
| 13. Kulové uzávěry a sanitární armatury | Zpětný ventil EURA lehký - 5/4"FF; Kv 19,45 | FIV.08030 | 8 | mosaz CW617N, clona polymer | I08030114 | 526
| 13. Kulové uzávěry a sanitární armatury | Zpětný ventil EURA lehký - 6/4"FF; Kv 24,35 | FIV.08030 | 6 | mosaz CW617N, clona polymer | I08030112 | 743
| 13. Kulové uzávěry a sanitární armatury | Zpětný ventil EURA lehký - 2"FF; Kv 43,32 | FIV.08030 | 5 | mosaz CW617N, clona polymer | I08030200 | 1072
| 13. Kulové uzávěry a sanitární armatury | Sací koš - ke zpětnému ventilu EURA - 1/2"M | FIV.08019 | 50 | nerezová ocel AISI 304L | I08019012 | 61
| 13. Kulové uzávěry a sanitární armatury | Sací koš - ke zpětnému ventilu EURA - 3/4"M | FIV.08019 | 30 | nerezová ocel AISI 304L | I08019034 | 82
| 13. Kulové uzávěry a sanitární armatury | Sací koš - ke zpětnému ventilu EURA - 1"M | FIV.08019 | 20 | nerezová ocel AISI 304L | I08019100 | 82
| 13. Kulové uzávěry a sanitární armatury | Sací koš - ke zpětnému ventilu EURA - 5/4"M | FIV.08019 | 20 | nerezová ocel AISI 304L | I08019114 | 101
| 13. Kulové uzávěry a sanitární armatury | Sací koš - ke zpětnému ventilu EURA - 6/4"M | FIV.08019 | 15 | nerezová ocel AISI 304L | I08019112 | 135
| 13. Kulové uzávěry a sanitární armatury | Sací koš - ke zpětnému ventilu EURA - 2"M | FIV.08019 | 10 | nerezová ocel AISI 304L | I08019200 | 181
| 13. Kulové uzávěry a sanitární armatury | Sací koš - ke zpětnému ventilu EURA - 2 1/2"M | FIV.08019 | 1 | nerezová ocel AISI 304L | I08019212 | 288
| 13. Kulové uzávěry a sanitární armatury | Sací koš - ke zpětnému ventilu EURA - 3"M | FIV.08019 | 1 | nerezová ocel AISI 304L | I08019300 | 325
| 13. Kulové uzávěry a sanitární armatury | Sací koš - ke zpětnému ventilu EURA - 4"M | FIV.08019 | 1 | nerezová ocel AISI 304L | I08019400 | 412
| 13. Kulové uzávěry a sanitární armatury | Kontrolovatelný zpětný ventil - 1/2"FF | IVAR.CIM 33CREA | 40 | mosaz CW602N-M, clona plast | CIM33CREA015 | 575
| 13. Kulové uzávěry a sanitární armatury | Kontrolovatelný zpětný ventil - 3/4"FF | IVAR.CIM 33CREA | 24 | mosaz CW602N-M, clona plast | CIM33CREA020 | 788
| 13. Kulové uzávěry a sanitární armatury | Kontrolovatelný zpětný ventil - 1"FF | IVAR.CIM 33CREA | 20 | mosaz CW602N-M, clona plast | CIM33CREA025 | 1087
| 13. Kulové uzávěry a sanitární armatury | Kontrolovatelný zpětný ventil - 5/4"FF | IVAR.CIM 33CREA | 20 | mosaz CW602N-M, clona plast | CIM33CREA032 | 1535
| 13. Kulové uzávěry a sanitární armatury | Kontrolovatelný zpětný ventil - 6/4"FF | IVAR.CIM 33CREA | 15 | mosaz CW602N-M, clona plast | CIM33CREA040 | 2204
| 13. Kulové uzávěry a sanitární armatury | Kontrolovatelný zpětný ventil - 2"FF | IVAR.CIM 33CREA | 10 | mosaz CW602N-M, clona plast | CIM33CREA050 | 3139
| 13. Kulové uzávěry a sanitární armatury | Filtr samočisticí závitový - 1/2"M | IVAR.FILTR C/R | 1 | mosaz CW617N, nádoba filtru C/R plast | IVA810523 | 3027
| 13. Kulové uzávěry a sanitární armatury | Filtr samočisticí závitový - 3/4"M | IVAR.FILTR C/R | 1 | mosaz CW617N, nádoba filtru C/R plast | IVA810524 | 3204
| 13. Kulové uzávěry a sanitární armatury | Filtr samočisticí závitový - 1"M | IVAR.FILTR C/R | 1 | mosaz CW617N, nádoba filtru C/R plast | IVA810531 | 3608
| 13. Kulové uzávěry a sanitární armatury | Filtr samočisticí závitový - 1/2"M | IVAR.FILTR H/R | 1 | mosaz CW617N, nádoba filtru H/R plast | IVA810506 | 3735
| 13. Kulové uzávěry a sanitární armatury | Filtr samočisticí závitový - 3/4"M | IVAR.FILTR H/R | 1 | mosaz CW617N, nádoba filtru H/R plast | IVA810507 | 4120
| 13. Kulové uzávěry a sanitární armatury | Filtr samočisticí závitový - 1"M | IVAR.FILTR H/R | 1 | mosaz CW617N, nádoba filtru H/R plast | IVA810541 | 4537
| 13. Kulové uzávěry a sanitární armatury | Náhradní filtrační vložka - pro filtr samočisticí závitový | IVAR.PRISLUSENSTVI | 1 |  | IVA810508 | 360
| 13. Kulové uzávěry a sanitární armatury | Náhradní nádobka - plast - pro filtr samočisticí závitový | IVAR.PRISLUSENSTVI | 1 | plast | IVA810498 | 811
původně: 507050 | 13. Kulové uzávěry a sanitární armatury | Bezpečnostní skupina - k zásobníkům TV - 3/4" | IVAR.G 501 | 1 | niklovaná mosaz CW617N | 507053 | 1066
| 13. Kulové uzávěry a sanitární armatury | Sifon - pro IVAR.G 501 | IVAR.AGS 01 | 1 | niklovaná mosaz CW617N | 507090 | 120
| 13. Kulové uzávěry a sanitární armatury | KIT bezpečnostní skupiny - k zásobníkům TV - 3/4"Mx1"F | IVAR.MTGDS05 | 1 |  | 506574 | 5309
| 13. Kulové uzávěry a sanitární armatury | KIT bezpečnostní skupiny - k zásobníkům TV - 3/4"Mx1"F; propoj. 230mm | IVAR.MTGDS15 | 1 |  | 506578 | 6782
| 13. Kulové uzávěry a sanitární armatury | Elektroventil uzavírací - 1/2"FF; 230V; bez proudu zavřeno | IVAR.EV 306 NC | 1 | mosaz CW617N | I00306200 | 2513
| 13. Kulové uzávěry a sanitární armatury | Elektroventil uzavírací - 3/4"FF; 230V; bez proudu zavřeno | IVAR.EV 306 NC | 1 | mosaz CW617N | I00306202 | 3491
| 13. Kulové uzávěry a sanitární armatury | Elektroventil uzavírací - 1"FF; 230V; bez proudu zavřeno | IVAR.EV 306 NC | 1 | mosaz CW617N | I00306204 | 3812
| 13. Kulové uzávěry a sanitární armatury | Elektroventil uzavírací - 3/4"FF; 230V; bez proudu otevřeno | IVAR.EV 306 NO | 1 | mosaz CW617N | I00306212 | 3784
| 13. Kulové uzávěry a sanitární armatury | Magnetický filtr DIRTSTOP - otočný s patentovanou vložkou - 3/4"M x 3/4"F; 1,46m³/h; šedý | IVAR.DIRTSTOP | 1 | technopolymer IXEF, mosaz CW617N, těsnění EPDM | 520049 | 2632
| 13. Kulové uzávěry a sanitární armatury | Magnetický filtr DIRTSTOP - otočný s patentovanou vložkou - 3/4"M x 3/4"F; 1,46m³/h; bílý | IVAR.DIRTSTOP | 1 | technopolymer IXEF, mosaz CW617N, těsnění EPDM | 520049W | 2632
| 13. Kulové uzávěry a sanitární armatury | Magnetický filtr DIRTSTOP XL - otočný s cyklonovu vložkou - 3/4"F x 3/4"F; 2,13m³/h; černý | IVAR.DIRTSTOP XL | 1 | plast PA66+GF 30%, mosaz CW617N, těsnění EPDM | 520135 | 6202
| 13. Kulové uzávěry a sanitární armatury | Magnetický filtr DIRTSTOP XL - otočný s cyklonovu vložkou - 1"F x 1"F; 2,13m³/h; černý | IVAR.DIRTSTOP XL | 1 | plast PA66+GF 30%, mosaz CW617N, těsnění EPDM | 520136 | 6379
| 13. Kulové uzávěry a sanitární armatury | Magnetický filtr DIRTSTOP XL - otočný s cyklonovu vložkou - 5/4"F x 5/4"F; 2,13m³/h; černý | IVAR.DIRTSTOP XL | 1 | plast PA66+GF 30%, mosaz CW617N, těsnění EPDM | 520139 | 6727
| 13. Kulové uzávěry a sanitární armatury | Odlučovač nečistot s magnetem - 3/4" | IVAR.5453 DIRTMAG | 1 | mosaz CW617N, technopolymer | 545305 | 4336
| 13. Kulové uzávěry a sanitární armatury | Odlučovač nečistot s magnetem - 1" | IVAR.5453 DIRTMAG | 1 | mosaz CW617N, technopolymer | 545306 | 4734
| 13. Kulové uzávěry a sanitární armatury | Magnetický filtr BOILERMAG - 1"; 3,0m³/h | IVAR.BOILERMAG | 1 | plast PA 6,6 30%GFRP, nerezová ocel | I031201034 | 7356
| 13. Kulové uzávěry a sanitární armatury | Adaptér - pro IVAR.BOILERMAG | IVAR.BOILERMAGA | 1 |  | I031201002 | 1635
| 13. Kulové uzávěry a sanitární armatury | Magnetický filtr BOILERMAG XL - 6/4"; 6,0m³/h | IVAR.BOILERMAG XL | 1 | nerezová ocel AISI 304, o-kroužek Viton BS244 | 300901002 | 76650
novinka | 13. Kulové uzávěry a sanitární armatury | Filtr závitový s magnetem - 1/2"FF | IVAR.CIM 74A | 50/200 |  | CIM74AOT015 | 736
novinka | 13. Kulové uzávěry a sanitární armatury | Filtr závitový s magnetem - 3/4"FF | IVAR.CIM 74A | 30/120 |  | CIM74AOT020 | 1212
novinka | 13. Kulové uzávěry a sanitární armatury | Filtr závitový s magnetem - 1"FF | IVAR.CIM 74A | 16/64 |  | CIM74AOT025 | 1450
novinka | 13. Kulové uzávěry a sanitární armatury | Filtr závitový s magnetem - 5/4"FF | IVAR.CIM 74A | 10/40 |  | CIM74AOT032 | 2080
novinka | 13. Kulové uzávěry a sanitární armatury | Filtr závitový s magnetem - 6/4"FF | IVAR.CIM 74A | 8/32 |  | CIM74AOT040 | 2408
novinka | 13. Kulové uzávěry a sanitární armatury | Filtr závitový s magnetem - 2"FF | IVAR.CIM 74A | 4/16 |  | CIM74AOT050 | 3660
| 13. Kulové uzávěry a sanitární armatury | Tlakový redukční ventil - se šroubením a filtračním sítkem - 1/2"MM | IVAR.PRV | 1 | mosaz CW602N, těsnění EPDM | 509126 | 2830
| 13. Kulové uzávěry a sanitární armatury | Tlakový redukční ventil - se šroubením a filtračním sítkem - 3/4"MM | IVAR.PRV | 1 | mosaz CW602N, těsnění EPDM | 509127 | 3397
| 13. Kulové uzávěry a sanitární armatury | Tlakový redukční ventil - se šroubením a filtračním sítkem - 1"MM | IVAR.PRV | 1 | mosaz CW602N, těsnění EPDM | 509128 | 4340
| 13. Kulové uzávěry a sanitární armatury | Tlakový redukční ventil - se šroubením a filtračním sítkem - 5/4"MM | IVAR.PRV | 1 | mosaz CW602N, těsnění EPDM | 509129 | 9058
| 13. Kulové uzávěry a sanitární armatury | Tlakový redukční ventil - se šroubením a filtračním sítkem - 6/4"MM | IVAR.PRV | 1 | mosaz CW602N, těsnění EPDM | 509130 | 13209
| 13. Kulové uzávěry a sanitární armatury | Tlakový redukční ventil - se šroubením a manometrem - 1/2"MM | IVAR.5350 | 1 | mosaz CW602N, těsnění NBR | 535041 | 2762
| 13. Kulové uzávěry a sanitární armatury | Tlakový redukční ventil - se šroubením a manometrem - 3/4"MM | IVAR.5350 | 1 | mosaz CW602N, těsnění NBR | 535051 | 3637
| 13. Kulové uzávěry a sanitární armatury | Tlakový redukční ventil - se šroubením a manometrem - 1"MM | IVAR.5350 | 1 | mosaz CW602N, těsnění NBR | 535061 | 5057
| 13. Kulové uzávěry a sanitární armatury | Tlakový redukční ventil - se šroubením a manometrem - 5/4"MM | IVAR.5350 | 1 | mosaz CW602N, těsnění NBR | 535071 | 9579
| 13. Kulové uzávěry a sanitární armatury | Tlakový redukční ventil - se šroubením a manometrem - 6/4"MM | IVAR.5350 | 1 | mosaz CW602N, těsnění NBR | 535081 | 13339
| 13. Kulové uzávěry a sanitární armatury | Tlakový redukční ventil - se šroubením a manometrem - 2"MM | IVAR.5350 | 1 | mosaz CW602N, těsnění NBR | 535091 | 17850
| 13. Kulové uzávěry a sanitární armatury | Tlakový redukční ventil - se šroubením - 1/2"FF | FIV.08026 | 1 | mosaz CW617N | I08026012 | 1464
| 13. Kulové uzávěry a sanitární armatury | Tlakový redukční ventil - se šroubením - 3/4"FF | FIV.08026 | 1 | mosaz CW617N | I08026034 | 2346
| 13. Kulové uzávěry a sanitární armatury | Tlakový redukční ventil - se šroubením - 1"FF | FIV.08026 | 1 | mosaz CW617N | I08026100 | 2631
| 13. Kulové uzávěry a sanitární armatury | Tlakový redukční ventil - se šroubením - 5/4"FF | FIV.08026 | 1 | mosaz CW617N | I08026114 | 4904
| 13. Kulové uzávěry a sanitární armatury | Tlakový redukční ventil - se šroubením - 6/4"FF | FIV.08026 | 1 | mosaz CW617N | I08026112 | 5400
| 13. Kulové uzávěry a sanitární armatury | Tlakový redukční ventil - se šroubením - 2"FF | FIV.08026 | 1 | mosaz CW617N | I08026200 | 8498
| 13. Kulové uzávěry a sanitární armatury | Tlakový redukční ventil - se šroubením a manometrem - 1/2"MM | IVAR.5360 | 1 | mosaz CW753N, těsnění NBR | 536041 | 3877
| 13. Kulové uzávěry a sanitární armatury | Tlakový redukční ventil - se šroubením a manometrem - 3/4"MM | IVAR.5360 | 1 | mosaz CW753N, těsnění NBR | 536051 | 4977
| 13. Kulové uzávěry a sanitární armatury | Tlakový redukční ventil - se šroubením a manometrem - 1"MM | IVAR.5360 | 1 | mosaz CW753N, těsnění NBR | 536061 | 6852
| 13. Kulové uzávěry a sanitární armatury | Tlakový redukční ventil - se šroubením a manometrem - 5/4"MM | IVAR.5360 | 1 | mosaz CW753N, těsnění NBR | 536071 | 12017
| 13. Kulové uzávěry a sanitární armatury | Tlakový redukční ventil - se šroubením a manometrem - 6/4"MM | IVAR.5360 | 1 | mosaz CW753N, těsnění NBR | 536081 | 16437
| 13. Kulové uzávěry a sanitární armatury | Tlakový redukční ventil - k zásobníkům TV - 1/2"FF | FIV.080263 | 1 | niklovaná mosaz CW617N, těsnění EPDM | I08026312 | 812
| 13. Kulové uzávěry a sanitární armatury | Páka - ke kulovému uzávěru - 1/2"-3/4" | FIV.PERFECTA | 1 | lakovaný hliník | I09008961 | 37
| 13. Kulové uzávěry a sanitární armatury | Páka - ke kulovému uzávěru - 1"-5/4" | FIV.PERFECTA | 1 | lakovaný hliník | I09008962 | 45
| 13. Kulové uzávěry a sanitární armatury | Páka - ke kulovému uzávěru - 6/4"-2" | FIV.PERFECTA | 1 | lakovaný hliník | I09008963 | 78
| 13. Kulové uzávěry a sanitární armatury | Páka - ke kulovému uzávěru - 2 1/2"-3" | FIV.PERFECTA | 1 | lakovaný hliník | A01270 | 237
| 13. Kulové uzávěry a sanitární armatury | Páka - ke kulovému uzávěru - 4" | FIV.PERFECTA | 1 | lakovaný hliník | A01320 | 437
| 13. Kulové uzávěry a sanitární armatury | Páka - ke kulovému uzávěru - 1/4"-3/4" | FIV.EVOLUTION | 1 | lakovaný hliník | I09008801 | 37
| 13. Kulové uzávěry a sanitární armatury | Páka - ke kulovému uzávěru - 1"-5/4" | FIV.EVOLUTION | 1 | lakovaný hliník | I09008802 | 45
| 13. Kulové uzávěry a sanitární armatury | Páka - ke kulovému uzávěru - 6/4"-2" | FIV.EVOLUTION | 1 | lakovaný hliník | I09008803 | 77
| 13. Kulové uzávěry a sanitární armatury | Motýl - ke kulovému uzávěru - 1/2"-3/4" | FIV.PERFECTA | 1 | lakovaný hliník | I09008216 | 39
| 13. Kulové uzávěry a sanitární armatury | Motýl - ke kulovému uzávěru - 1"-5/4" | FIV.PERFECTA | 1 | lakovaný hliník | I09008226 | 45
| 13. Kulové uzávěry a sanitární armatury | Motýl - ke kulovému uzávěru - 1/4"-3/4" | FIV.EVOLUTION | 1 | lakovaný hliník | I09008210 | 40
| 13. Kulové uzávěry a sanitární armatury | Motýl - ke kulovému uzávěru - 1"-5/4" | FIV.EVOLUTION | 1 | lakovaný hliník | I09008220 | 45
| 13. Kulové uzávěry a sanitární armatury | Sítko - pro kulové uzávěry FILTR BALL - 1/2"-3/4" | IVAR.FM 028 | 1 |  | FM02801234 | 245
| 13. Kulové uzávěry a sanitární armatury | Sítko - pro kulové uzávěry FILTR BALL - 1" | IVAR.FM 028 | 1 |  | FM028100 | 132
| 13. Kulové uzávěry a sanitární armatury | Sítko - pro kulové uzávěry FILTR BALL - 5/4" | IVAR.FM 028 | 1 |  | FM028114 | 153
| 13. Kulové uzávěry a sanitární armatury | Sítko - pro kulové uzávěry FILTR BALL - 6/4" | IVAR.FM 028 | 1 |  | FM028112 | 260
| 13. Kulové uzávěry a sanitární armatury | Sítko - pro kulové uzávěry FILTR BALL - 2" | IVAR.FM 028 | 1 |  | FM028200 | 275
| 13. Kulové uzávěry a sanitární armatury | Sítko - pro filtr závitový - 1/2"; 400 µm | FIV.42 R | 1 |  | 42R015 | 16
| 13. Kulové uzávěry a sanitární armatury | Sítko - pro filtr závitový - 3/4"; 400 µm | FIV.42 R | 1 |  | 42R020 | 19
| 13. Kulové uzávěry a sanitární armatury | Sítko - pro filtr závitový - 1"; 400 µm | FIV.42 R | 1 |  | 42R025 | 23
| 13. Kulové uzávěry a sanitární armatury | Sítko - pro filtr závitový - 5/4"; 500 µm | FIV.42 R | 1 |  | 42R032 | 25
| 13. Kulové uzávěry a sanitární armatury | Sítko - pro filtr závitový - 6/4"; 500 µm | FIV.42 R | 1 |  | 42R040 | 28
| 13. Kulové uzávěry a sanitární armatury | Sítko - pro filtr závitový - 2"; 500 µm | FIV.42 R | 1 |  | 42R050 | 36
| 13. Kulové uzávěry a sanitární armatury | Sítko - pro filtr závitový - 2 1/2"; 600 µm | FIV.42 R | 1 |  | 42R065 | 63
| 13. Kulové uzávěry a sanitární armatury | Sítko - pro filtr závitový - 3"; 600 µm | FIV.42 R | 1 |  | 42R080 | 156
| 13. Kulové uzávěry a sanitární armatury | Sítko - pro filtr závitový - 4"; 600 µm | FIV.42 R | 1 |  | 42R100 | 392
| 13. Kulové uzávěry a sanitární armatury | Nerezová vlnovcová trubka - ohebná - 12mm; 1/2"; 4m | IVAR.SITE-TR | 1 | nerez AISI 304 | H12M4000 | 799
| 13. Kulové uzávěry a sanitární armatury | Nerezová vlnovcová trubka - ohebná - 16mm; 3/4"; 4m | IVAR.SITE-TR | 1 | nerez AISI 304 | H16M4000 | 1362
| 13. Kulové uzávěry a sanitární armatury | Nerezová vlnovcová trubka - ohebná - 20mm; 1", 4m | IVAR.SITE-TR | 1 | nerez AISI 304 | H20M4000 | 1174
| 13. Kulové uzávěry a sanitární armatury | Nerezová vlnovcová trubka - ohebná - 12mm; 1/2"; 30m | IVAR.SITE-TR | 1 | nerez AISI 304 | H12M0030 | 5637
| 13. Kulové uzávěry a sanitární armatury | Nerezová vlnovcová trubka - ohebná - 16mm; 3/4"; 30m | IVAR.SITE-TR | 1 | nerez AISI 304 | H16M0030 | 9864
| 13. Kulové uzávěry a sanitární armatury | Nerezová vlnovcová trubka - ohebná - 20mm; 1", 30m | IVAR.SITE-TR | 1 | nerez AISI 304 | H20M0030 | 8267
| 13. Kulové uzávěry a sanitární armatury | Nerezová vlnovcová trubka - ohebná - 12mm; 1/2"; 50m | IVAR.SITE-TR | 1 | nerez AISI 304 | H12M0050 | 10522
| 13. Kulové uzávěry a sanitární armatury | Nerezová vlnovcová trubka - ohebná - 16mm; 3/4"; 50m | IVAR.SITE-TR | 1 | nerez AISI 304 | H16M0050 | 15877
| 13. Kulové uzávěry a sanitární armatury | Nerezová vlnovcová trubka - ohebná - 20mm; 1", 50m | IVAR.SITE-TR | 1 | nerez AISI 304 | H20M0050 | 13528
| 13. Kulové uzávěry a sanitární armatury | Připojovací sada pro nerezové vlnovcové trubky IVAR.SITE-TR - 12mm; 1/2" | IVAR.SITE-PS | 20/20/20 |  | H12MAC20 | 1033
| 13. Kulové uzávěry a sanitární armatury | Připojovací sada pro nerezové vlnovcové trubky IVAR.SITE-TR - 16mm; 3/4" | IVAR.SITE-PS | 20/20/20 |  | H16MAC20 | 1315
| 13. Kulové uzávěry a sanitární armatury | Připojovací sada pro nerezové vlnovcové trubky IVAR.SITE-TR - 20mm; 1" | IVAR.SITE-PS | 20/20/20 |  | H20MAC20 | 4509
| 13. Kulové uzávěry a sanitární armatury | Sada matic - 12mm; 1/2" | IVAR.SITE-MA | 1 (20) |  | M1600013 | 36
| 13. Kulové uzávěry a sanitární armatury | Sada matic - 16mm; 3/4" | IVAR.SITE-MA | 1 (20) |  | M1600014 | 48
| 13. Kulové uzávěry a sanitární armatury | Sada matic - 20mm; 1" | IVAR.SITE-MA | 1 (20) |  | M1600015 | 26
| 13. Kulové uzávěry a sanitární armatury | Sada půlených kroužků - 12mm; 1/2" | IVAR.SITE-KR | 1 (20) |  | M1600004 | 15
| 13. Kulové uzávěry a sanitární armatury | Sada půlených kroužků - 16mm; 3/4" | IVAR.SITE-KR | 1 (20) |  | M1600006 | 17
| 13. Kulové uzávěry a sanitární armatury | Sada půlených kroužků - 20mm; 1" | IVAR.SITE-KR | 1 (20) |  | M1600008 | 24
| 13. Kulové uzávěry a sanitární armatury | Sada těsnicích podložek - voda - 12mm; 1/2" | IVAR.FASIT 202 W | 20 |  | I091GES12 | 3
| 13. Kulové uzávěry a sanitární armatury | Sada těsnicích podložek - voda - 16mm; 3/4" | IVAR.FASIT 202 W | 20 |  | I091GES15 | 3
| 13. Kulové uzávěry a sanitární armatury | Sada těsnicích podložek - voda - 20mm; 1" | IVAR.FASIT 202 W | 20 |  | I091GES17 | 4
| 13. Kulové uzávěry a sanitární armatury | Sada těsnicích podložek - 12mm; 1/2"; 18,5x11x2mm | IVAR.OMNIA SO | 20 | bezazbestové | I091GES45 | 7
| 13. Kulové uzávěry a sanitární armatury | Sada těsnicích podložek - 16mm; 3/4"; 24x16x2mm | IVAR.OMNIA SO | 20 | bezazbestové | I091GES46 | 9
| 13. Kulové uzávěry a sanitární armatury | Sada těsnicích podložek - 20mm; 1"; 30x21x2mm | IVAR.OMNIA SO | 20 | bezazbestové | I091GES48 | 12
| 13. Kulové uzávěry a sanitární armatury | Lisovací hlava - 12mm; 16mm; 1/2"-3/4" | IVAR.SITE-LH | 1 |  | M1600003 | 480
| 13. Kulové uzávěry a sanitární armatury | Lisovací hlava - 20mm; 1" | IVAR.SITE-LH | 1 |  | M1600002 | 590
| 13. Kulové uzávěry a sanitární armatury | Vsuvka/přechod - pro nerezové vlnovcové trubky IVAR.SITE-TR - 1/2"Mx1/2"M | IVAR.SITE-VS | 10 |  | M1650010 | 52
| 13. Kulové uzávěry a sanitární armatury | Vsuvka/přechod - pro nerezové vlnovcové trubky IVAR.SITE-TR - 3/4"M-3/4"M | IVAR.SITE-VS | 10 |  | M1650013 | 103
| 13. Kulové uzávěry a sanitární armatury | Vsuvka/přechod - pro nerezové vlnovcové trubky IVAR.SITE-TR - 1"Mx1"M | IVAR.SITE-VS | 10 |  | M1650014 | 164
| 13. Kulové uzávěry a sanitární armatury | Vsuvka/přechod - pro nerezové vlnovcové trubky IVAR.SITE-TR - 1/2"Mx3/8"M | IVAR.SITE-VS | 10 |  | M1650012 | 66
| 13. Kulové uzávěry a sanitární armatury | Vsuvka/přechod - pro nerezové vlnovcové trubky IVAR.SITE-TR - 1/2"Mx3/4"M | IVAR.SITE-VS | 10 |  | M1650015 | 85
| 13. Kulové uzávěry a sanitární armatury | Vsuvka/přechod - pro nerezové vlnovcové trubky IVAR.SITE-TR - 3/4"Mx1"M | IVAR.SITE-VS | 10 |  | M1650016 | 136
| 13. Kulové uzávěry a sanitární armatury | Vsuvka/přechod - pro nerezové vlnovcové trubky IVAR.SITE-TR - 1/2"Mx3/8"F | IVAR.SITE-VS | 10 |  | M1650011 | 38
| 13. Kulové uzávěry a sanitární armatury | Vsuvka/přechod - pro nerezové vlnovcové trubky IVAR.SITE-TR - 1/2"Mx3/4"F | IVAR.SITE-VS | 10 |  | M1650017 | 81
| 13. Kulové uzávěry a sanitární armatury | Vsuvka/přechod - pro nerezové vlnovcové trubky IVAR.SITE-TR - 3/4"Mx1"F | IVAR.SITE-VS | 10 |  | M1650018 | 122
| 13. Kulové uzávěry a sanitární armatury | Flexi hadice opletení nerez - 1/2"FF (14x20); 50cm | IVAR.2510 | 1 |  | 25102150 | 364
| 13. Kulové uzávěry a sanitární armatury | Flexi hadice opletení nerez - 1/2"FF (14x20); 100cm | IVAR.2510 | 1 |  | 25102199 | 478
| 13. Kulové uzávěry a sanitární armatury | Flexi hadice opletení nerez - 3/4"FF (19x26); 50cm | IVAR.2512 | 1 |  | 25122750 | 478
| 13. Kulové uzávěry a sanitární armatury | Flexi hadice opletení nerez - 3/4"FF (19x26); 100cm | IVAR.2512 | 1 |  | 25122799 | 641
| 13. Kulové uzávěry a sanitární armatury | Flexi hadice opletení nerez - 1"FF (25x33); 50cm | IVAR.2512 | 1 |  | 25123450 | 761
| 13. Kulové uzávěry a sanitární armatury | Flexi hadice opletení nerez - 1"FF (25x33); 100cm | IVAR.2512 | 1 |  | 25123499 | 1039
| 13. Kulové uzávěry a sanitární armatury | Flexi hadice opletení nerez - 5/4"FF (32x42); 50cm | IVAR.2512 | 1 |  | 25124250 | 1529
| 13. Kulové uzávěry a sanitární armatury | Flexi hadice opletení nerez - 5/4"FF (32x42); 100cm | IVAR.2512 | 1 |  | 25124299 | 1935
| 13. Kulové uzávěry a sanitární armatury | Flexi hadice opletení nerez - 6/4"FF (40x53); 50cm | IVAR.2512 | 1 |  | 25124850 | 2873
| 13. Kulové uzávěry a sanitární armatury | Flexi hadice opletení nerez - 6/4"FF (40x53); 100cm | IVAR.2512 | 1 |  | 25124899 | 3434
| 13. Kulové uzávěry a sanitární armatury | Flexi hadice opletení nerez - 2"FF (50x65); 50cm | IVAR.2512 | 1 |  | 25126050 | 2765
| 13. Kulové uzávěry a sanitární armatury | Flexi hadice opletení nerez - 2"FF (50x65); 100cm | IVAR.2512 | 1 |  | 25126099 | 3417
| 13. Kulové uzávěry a sanitární armatury | Flexi hadice opletení nerez - 1/2"FM (14x20); 50cm | IVAR.2509 | 1 |  | 25092150 | 375
| 13. Kulové uzávěry a sanitární armatury | Flexi hadice opletení nerez - 1/2"FM (14x20); 100cm | IVAR.2509 | 1 |  | 25092199 | 489
| 13. Kulové uzávěry a sanitární armatury | Flexi hadice opletení nerez - 3/4"FM (19x26); 50cm | IVAR.2511 | 1 |  | 25112750 | 468
| 13. Kulové uzávěry a sanitární armatury | Flexi hadice opletení nerez - 3/4"FM (19x26); 100cm | IVAR.2511 | 1 |  | 25112799 | 629
| 13. Kulové uzávěry a sanitární armatury | Flexi hadice opletení nerez - 1"FM (25x33); 50cm | IVAR.2511 | 1 |  | 25113450 | 787
| 13. Kulové uzávěry a sanitární armatury | Flexi hadice opletení nerez - 1"FM (25x33); 100cm | IVAR.2511 | 1 |  | 25113499 | 1069
| 13. Kulové uzávěry a sanitární armatury | Flexi hadice opletení nerez - 5/4"FM (32x42); 50cm | IVAR.2511 | 1 |  | 25114250 | 1468
| 13. Kulové uzávěry a sanitární armatury | Flexi hadice opletení nerez - 5/4"FM (32x42); 100cm | IVAR.2511 | 1 |  | 25114299 | 1860
| 13. Kulové uzávěry a sanitární armatury | Flexi hadice opletení nerez - 6/4"FM (40x53); 50cm | IVAR.2511 | 1 |  | 25114850 | 2725
| 13. Kulové uzávěry a sanitární armatury | Flexi hadice opletení nerez - 6/4"FM (40x53); 100cm | IVAR.2511 | 1 |  | 25114899 | 3286
| 13. Kulové uzávěry a sanitární armatury | Flexi hadice opletení nerez - s kolenem - 1/2"MF (14x20); 50cm | IVAR.2514 | 1 |  | 25142150 | 489
| 13. Kulové uzávěry a sanitární armatury | Flexi hadice opletení nerez - s kolenem - 1/2"MF (14x20); 100cm | IVAR.2514 | 1 |  | 25142199 | 602
| 13. Kulové uzávěry a sanitární armatury | Flexi hadice opletení nerez - s kolenem - 3/4"MF (19x26); 50cm | IVAR.2514 | 1 |  | 25142750 | 549
| 13. Kulové uzávěry a sanitární armatury | Flexi hadice opletení nerez - s kolenem - 3/4"MF (19x26); 100cm | IVAR.2514 | 1 |  | 25142799 | 708
| 13. Kulové uzávěry a sanitární armatury | Flexi hadice opletení nerez - s kolenem - 1"MF (25x33); 50cm | IVAR.2514 | 1 |  | 25143450 | 869
| 13. Kulové uzávěry a sanitární armatury | Flexi hadice opletení nerez - s kolenem - 1"MF (25x33); 100cm | IVAR.2514 | 1 |  | 25143499 | 982
| 13. Kulové uzávěry a sanitární armatury | Flexi hadice opletení nerez - s kolenem - 5/4"MF (32x42); 50cm | IVAR.2514 | 1 |  | 25144250 | 2115
| 13. Kulové uzávěry a sanitární armatury | Flexi hadice opletení nerez - s kolenem - 5/4"MF (32x42); 100cm | IVAR.2514 | 1 |  | 25144299 | 2531
| 13. Kulové uzávěry a sanitární armatury | Sanitární flexi-ohebná hadice (9x13) - 3/8"FF; 30cm | IVAR.150201 | 25 | opletení nerez | 15020130 | 164
| 13. Kulové uzávěry a sanitární armatury | Sanitární flexi-ohebná hadice (9x13) - 3/8"FF; 40cm | IVAR.150201 | 10 | opletení nerez | 15020140 | 182
| 13. Kulové uzávěry a sanitární armatury | Sanitární flexi-ohebná hadice (9x13) - 3/8"FF; 50cm | IVAR.150201 | 10 | opletení nerez | 15020150 | 194
| 13. Kulové uzávěry a sanitární armatury | Sanitární flexi-ohebná hadice (9x13) - 3/8"FF; 60cm | IVAR.150201 | 10 | opletení nerez | 15020160 | 204
| 13. Kulové uzávěry a sanitární armatury | Sanitární flexi-ohebná hadice (9x13) - 3/8"FF; 80cm | IVAR.150201 | 10 | opletení nerez | 15020180 | 213
| 13. Kulové uzávěry a sanitární armatury | Sanitární flexi-ohebná hadice (9x13) - 3/8"FF; 100cm | IVAR.150201 | 10 | opletení nerez | 15020199 | 252
| 13. Kulové uzávěry a sanitární armatury | Sanitární flexi-ohebná hadice (9x13) - 3/8"FF; 120cm | IVAR.150201 | 10 | opletení nerez | 150201120 | 217
| 13. Kulové uzávěry a sanitární armatury | Sanitární flexi-ohebná hadice (9x13) - 3/8"FF; 150cm | IVAR.150201 | 10 | opletení nerez | 150201150 | 243
| 13. Kulové uzávěry a sanitární armatury | Sanitární flexi-ohebná hadice (9x13) - 3/8"FF; 200cm | IVAR.150201 | 10 | opletení nerez | 150201200 | 292
| 13. Kulové uzávěry a sanitární armatury | Sanitární flexi-ohebná hadice (9x13) - 3/8"Fx1/2"F; 30cm | IVAR.150202 | 25 | opletení nerez | 15020230 | 159
| 13. Kulové uzávěry a sanitární armatury | Sanitární flexi-ohebná hadice (9x13) - 3/8"Fx1/2"F; 40cm | IVAR.150202 | 10 | opletení nerez | 15020240 | 142
| 13. Kulové uzávěry a sanitární armatury | Sanitární flexi-ohebná hadice (9x13) - 3/8"Fx1/2"F; 50cm | IVAR.150202 | 10 | opletení nerez | 15020250 | 191
| 13. Kulové uzávěry a sanitární armatury | Sanitární flexi-ohebná hadice (9x13) - 3/8"Fx1/2"F; 60cm | IVAR.150202 | 10 | opletení nerez | 15020260 | 201
| 13. Kulové uzávěry a sanitární armatury | Sanitární flexi-ohebná hadice (9x13) - 3/8"Fx1/2"F; 80cm | IVAR.150202 | 10 | opletení nerez | 15020280 | 240
| 13. Kulové uzávěry a sanitární armatury | Sanitární flexi-ohebná hadice (9x13) - 3/8"Fx1/2"F; 100cm | IVAR.150202 | 10 | opletení nerez | 15020299 | 261
| 13. Kulové uzávěry a sanitární armatury | Sanitární flexi-ohebná hadice (9x13) - 3/8"Fx1/2"F; 120cm | IVAR.150202 | 10 | opletení nerez | 150202120 | 224
| 13. Kulové uzávěry a sanitární armatury | Sanitární flexi-ohebná hadice (9x13) - 3/8"Fx1/2"F; 150cm | IVAR.150202 | 10 | opletení nerez | 150202150 | 252
| 13. Kulové uzávěry a sanitární armatury | Sanitární flexi-ohebná hadice (9x13) - 3/8"Fx1/2"F; 200cm | IVAR.150202 | 10 | opletení nerez | 150202200 | 299
| 13. Kulové uzávěry a sanitární armatury | Sanitární flexi-ohebná hadice (9x13) - 1/2"FF; 30cm | IVAR.150204 | 25 | opletení nerez | 15020430 | 181
| 13. Kulové uzávěry a sanitární armatury | Sanitární flexi-ohebná hadice (9x13) - 1/2"FF; 40cm | IVAR.150204 | 10 | opletení nerez | 15020440 | 190
| 13. Kulové uzávěry a sanitární armatury | Sanitární flexi-ohebná hadice (9x13) - 1/2"FF; 50cm | IVAR.150204 | 10 | opletení nerez | 15020450 | 201
| 13. Kulové uzávěry a sanitární armatury | Sanitární flexi-ohebná hadice (9x13) - 1/2"FF; 60cm | IVAR.150204 | 10 | opletení nerez | 15020460 | 211
| 13. Kulové uzávěry a sanitární armatury | Sanitární flexi-ohebná hadice (9x13) - 1/2"FF; 80cm | IVAR.150204 | 10 | opletení nerez | 15020480 | 252
| 13. Kulové uzávěry a sanitární armatury | Sanitární flexi-ohebná hadice (9x13) - 1/2"FF; 100cm | IVAR.150204 | 10 | opletení nerez | 15020499 | 273
| 13. Kulové uzávěry a sanitární armatury | Sanitární flexi-ohebná hadice (9x13) - 1/2"FF; 150cm | IVAR.150204 | 10 | opletení nerez | 150204150 | 237
| 13. Kulové uzávěry a sanitární armatury | Sanitární flexi-ohebná hadice (9x13) - 1/2"FF; 200cm | IVAR.150204 | 10 | opletení nerez | 150204200 | 336
| 13. Kulové uzávěry a sanitární armatury | Sanitární flexi-ohebná hadice (9x13) - 1/2"FM; 30cm | IVAR.150104 | 25 | opletení nerez | 15010430 | 177
| 13. Kulové uzávěry a sanitární armatury | Sanitární flexi-ohebná hadice (9x13) - 1/2"FM; 40cm | IVAR.150104 | 10 | opletení nerez | 15010440 | 180
| 13. Kulové uzávěry a sanitární armatury | Sanitární flexi-ohebná hadice (9x13) - 1/2"FM; 50cm | IVAR.150104 | 10 | opletení nerez | 15010450 | 191
| 13. Kulové uzávěry a sanitární armatury | Sanitární flexi-ohebná hadice (9x13) - 1/2"FM; 60cm | IVAR.150104 | 10 | opletení nerez | 15010460 | 201
| 13. Kulové uzávěry a sanitární armatury | Sanitární flexi-ohebná hadice (9x13) - 1/2"FM; 80cm | IVAR.150104 | 10 | opletení nerez | 15010480 | 238
| 13. Kulové uzávěry a sanitární armatury | Sanitární flexi-ohebná hadice (9x13) - 1/2"FM; 100cm | IVAR.150104 | 10 | opletení nerez | 15010499 | 260
| 13. Kulové uzávěry a sanitární armatury | Sanitární flexi-ohebná hadice (9x13) - 1/2"FM; 150cm | IVAR.150104 | 10 | opletení nerez | 150104150 | 237
| 13. Kulové uzávěry a sanitární armatury | Sanitární flexi-ohebná hadice (9x13) - 3/8"FM; 30cm | IVAR.150101 | 25 | opletení nerez | 15010130 | 156
| 13. Kulové uzávěry a sanitární armatury | Sanitární flexi-ohebná hadice (9x13) - 3/8"FM; 40cm | IVAR.150101 | 10 | opletení nerez | 15010140 | 164
| 13. Kulové uzávěry a sanitární armatury | Sanitární flexi-ohebná hadice (9x13) - 3/8"FM; 50cm | IVAR.150101 | 10 | opletení nerez | 15010150 | 176
| 13. Kulové uzávěry a sanitární armatury | Sanitární flexi-ohebná hadice (9x13) - 3/8"FM; 60cm | IVAR.150101 | 10 | opletení nerez | 15010160 | 186
| 13. Kulové uzávěry a sanitární armatury | Sanitární flexi-ohebná hadice (9x13) - 3/8"FM; 100cm | IVAR.150101 | 10 | opletení nerez | 150101100 | 247
| 13. Kulové uzávěry a sanitární armatury | Flexi hadice k baterii (8x12) - 3/8"FxM 10; 40cm | IVAR.136010 | 10 | opletení nerez | 13601040 | 137
| 13. Kulové uzávěry a sanitární armatury | Flexi hadice k baterii (8x12) - 3/8"FxM 10; 50cm | IVAR.136010 | 10 | opletení nerez | 13601050 | 146
| 13. Kulové uzávěry a sanitární armatury | Flexi hadice k baterii (8x12) - 3/8"FxM 10; 60cm | IVAR.136010 | 10 | opletení nerez | 13601060 | 156
| 13. Kulové uzávěry a sanitární armatury | Flexi hadice k baterii (8x12) - 1/2"FxM 10; 40cm | IVAR.136012 | 10 | opletení nerez | 13601240 | 152
| 13. Kulové uzávěry a sanitární armatury | Flexi hadice k baterii (8x12) - 1/2"FxM 10; 50cm | IVAR.136012 | 10 | opletení nerez | 13601250 | 160
| 13. Kulové uzávěry a sanitární armatury | Flexi hadice k baterii (8x12) - 1/2"FxM 10; 60cm | IVAR.136012 | 10 | opletení nerez | 13601260 | 171
| 13. Kulové uzávěry a sanitární armatury | Pračková hadice PVC (10x16) - 3/4"FF; 200cm | IVAR.60108 | 5 |  | 60108020 | 193
| 13. Kulové uzávěry a sanitární armatury | Pračková hadice PVC (10x16) - 3/4"FF; 250cm | IVAR.60108 | 5 |  | 60108025 | 232
| 13. Kulové uzávěry a sanitární armatury | Pračková hadice PVC (10x16) - 3/4"FF; 300cm | IVAR.60108 | 5 |  | 60108030 | 255
| 13. Kulové uzávěry a sanitární armatury | Rohový kulový uzávěr - s filtrem - 1/2"x3/8"; bez matice | IVAR.KING | 24/96 | chromovaná mosaz CW617N, sítko nerez AISI 304L | 8914C023 | 231
| 13. Kulové uzávěry a sanitární armatury | Rohový ventil - 1/2"x3/8"; bez matice | IVAR.PARSEK | 10 | chromovaná mosaz CW617N | 70802100 | 238
| 13. Kulové uzávěry a sanitární armatury | Rohový ventil - 1/2"x3/8"; bez matice | IVAR.TWISTER | 30/120 | chromovaná mosaz CW617N | I08100010 | 176
| 13. Kulové uzávěry a sanitární armatury | Rohový ventil - 1/2x1/2"; s maticí | IVAR.LUXOR | 10 | chromovaná mosaz CW617N | 70812101 | 276
| 13. Kulové uzávěry a sanitární armatury | Rohový ventil - s filtrem - 1/2"x3/8"; s maticí | IVAR.70872 | 10 | chromovaná mosaz CW617N, sítko nerez AISI 304 | 70872101 | 368
| 13. Kulové uzávěry a sanitární armatury | Rohový kombinovaný ventil - 1/2"x(3/4"+3/8") | IVAR.ART.250 | 10/100 | chromovaná mosaz CW617N | ART.250 | 627
| 13. Kulové uzávěry a sanitární armatury | Rohový pračkový kulový uzávěr - 1/2"x3/4"; se zpětným ventilem | IVAR.08101 | 60 | chromovaná mosaz CW617N | I08101013 | 227
| 13. Kulové uzávěry a sanitární armatury | Rohový pračkový kulový uzávěr - 1/2"x3/4"; bez zpětného ventilu | IVAR.08101 | 24/96 | chromovaná mosaz CW617N | I08101012 | 207
| 13. Kulové uzávěry a sanitární armatury | Pračkový meziventil - 1/2"x(1/2"x3/4"); bez prodloužení | IVAR.70312 | 10 | chromovaná mosaz CW617N | 70312100 | 556
| 13. Kulové uzávěry a sanitární armatury | Pračkový ventil - 3/4"; s prodloužením | IVAR.70370 | 10 | chromovaná mosaz CW617N | 70370000 | 720
| 13. Kulové uzávěry a sanitární armatury | Rohový kulový uzávěr pračkový - s filtrem - 1/2"x3/4" | IVAR.ART.240 | 10/100 | chromovaná mosaz CW617N | ART.240 | 310
| 13. Kulové uzávěry a sanitární armatury | Rohový kulový uzávěr - s filtrem - 1/2"x1/2"; bez matice | IVAR.ART.230 | 10 | chromovaná mosaz CW617N | ART.230 | 306
| 13. Kulové uzávěry a sanitární armatury | Rohový kulový uzávěr - s filtrem - 1/2"x3/8"; bez matice | IVAR.ART.224 | 100 | chromovaná mosaz CW617N | ART.224 | 295
| 13. Kulové uzávěry a sanitární armatury | Univerzální vláknitopryžové těsnění - pro závitové spoje - 3/8"; 14,6x9x1,8mm | IVAR.FASIT 202 W | 100 | bezazbestové | 1727GES11 | 3
| 13. Kulové uzávěry a sanitární armatury | Univerzální vláknitopryžové těsnění - pro závitové spoje - 1/2"; 18,5x11x1,8mm | IVAR.FASIT 202 W | 100 | bezazbestové | 1727GES12 | 3
| 13. Kulové uzávěry a sanitární armatury | Univerzální vláknitopryžové těsnění - pro závitové spoje - 3/4"; 24x16x1,8mm | IVAR.FASIT 202 W | 100 | bezazbestové | 1727GES15 | 3
| 13. Kulové uzávěry a sanitární armatury | Univerzální vláknitopryžové těsnění - pro závitové spoje - 1"; 30x21x1,8mm | IVAR.FASIT 202 W | 100 | bezazbestové | 1727GES17 | 4
| 13. Kulové uzávěry a sanitární armatury | Univerzální vláknitopryžové těsnění - pro závitové spoje - 5/4"; 38,6x30x1,8mm | IVAR.FASIT 202 W | 100 | bezazbestové | 1727GES18 | 6
| 13. Kulové uzávěry a sanitární armatury | Univerzální vláknitopryžové těsnění - pro závitové spoje - 6/4"; 44,5x36x1,8mm | IVAR.FASIT 202 W | 100 | bezazbestové | 1727GES19 | 10
| 13. Kulové uzávěry a sanitární armatury | Univerzální vláknitopryžové těsnění - pro závitové spoje - 2"; 56x44x1,8mm | IVAR.FASIT 202 W | 100 | bezazbestové | 1727GES20 | 12
| 13. Kulové uzávěry a sanitární armatury | Univerzální vláknitopryžové těsnění - pro topenářská závitová šroubení - 1/2"; 24x16x1,8mm | IVAR.FASIT 202 SR | 100 | bezazbestové | 1727GES33 | 4
| 13. Kulové uzávěry a sanitární armatury | Univerzální vláknitopryžové těsnění - pro topenářská závitová šroubení - 3/4"; 30x21x1,8mm | IVAR.FASIT 202 SR | 100 | bezazbestové | 1727GES34 | 6
| 13. Kulové uzávěry a sanitární armatury | Univerzální vláknitopryžové těsnění - pro topenářská závitová šroubení - 1"; 38,5x27x1,8mm | IVAR.FASIT 202 SR | 100 | bezazbestové | 1727GES36 | 7
| 13. Kulové uzávěry a sanitární armatury | Univerzální vláknitopryžové těsnění - pro topenářská závitová šroubení - 5/4"; 43,5x33x1,8mm | IVAR.FASIT 202 SR | 100 | bezazbestové | 1727GES38 | 11
| 13. Kulové uzávěry a sanitární armatury | Univerzální vláknitopryžové těsnění - pro topenářská závitová šroubení - 6/4"; 56x43,5x1,8mm | IVAR.FASIT 202 SR | 100 | bezazbestové | 1727GES39 | 18
| 13. Kulové uzávěry a sanitární armatury | Sada těsnicích podložek - 12mm; 1/2"; 18,5x11x2mm | IVAR.OMNIA SO | 100 | bezazbestové | I091GES45 | 7
| 13. Kulové uzávěry a sanitární armatury | Sada těsnicích podložek - 16mm; 3/4"; 24x16x2mm | IVAR.OMNIA SO | 100 | bezazbestové | I091GES46 | 9
| 13. Kulové uzávěry a sanitární armatury | Sada těsnicích podložek - 20mm; 1"; 30x21x2mm | IVAR.OMNIA SO | 100 | bezazbestové | I091GES48 | 12
| 13. Kulové uzávěry a sanitární armatury | Univerzální vláknitopryžové těsnění - pro přírubové spoje - DN 15; 50x22x2mm | IVAR.FASIT 202 PN 10/16 | 1 | bezazbestové | 1727GES60 | 23
| 13. Kulové uzávěry a sanitární armatury | Univerzální vláknitopryžové těsnění - pro přírubové spoje - DN 20; 61x27x2mm | IVAR.FASIT 202 PN 10/16 | 1 | bezazbestové | 1727GES61 | 36
| 13. Kulové uzávěry a sanitární armatury | Univerzální vláknitopryžové těsnění - pro přírubové spoje - DN 25; 70x34x2mm | IVAR.FASIT 202 PN 10/16 | 1 | bezazbestové | 1727GES62 | 49
| 13. Kulové uzávěry a sanitární armatury | Univerzální vláknitopryžové těsnění - pro přírubové spoje - DN 32; 82x42,5x2mm | IVAR.FASIT 202 PN 10/16 | 1 | bezazbestové | 1727GES63 | 55
| 13. Kulové uzávěry a sanitární armatury | Univerzální vláknitopryžové těsnění - pro přírubové spoje - DN 40; 93x47,5x2mm | IVAR.FASIT 202 PN 10/16 | 1 | bezazbestové | 1727GES64 | 61
| 13. Kulové uzávěry a sanitární armatury | Univerzální vláknitopryžové těsnění - pro přírubové spoje - DN 50; 107x59,5x2mm | IVAR.FASIT 202 PN 10/16 | 1 | bezazbestové | 1727GES65 | 73
| 13. Kulové uzávěry a sanitární armatury | Univerzální vláknitopryžové těsnění - pro přírubové spoje - DN 65; 127x76x2mm | IVAR.FASIT 202 PN 10/16 | 1 | bezazbestové | 1727GES66 | 91
| 13. Kulové uzávěry a sanitární armatury | Univerzální vláknitopryžové těsnění - pro přírubové spoje - DN 80; 142x89x2mm | IVAR.FASIT 202 PN 10/16 | 1 | bezazbestové | 1727GES67 | 146
| 13. Kulové uzávěry a sanitární armatury | Univerzální vláknitopryžové těsnění - pro přírubové spoje - DN 100; 163x117x2mm | IVAR.FASIT 202 PN 10/16 | 1 | bezazbestové | 1727GES68 | 213
| 13. Kulové uzávěry a sanitární armatury | Univerzální vláknitopryžové těsnění - pro přírubové spoje - DN 125; 192x133x2mm | IVAR.FASIT 202 PN 10/16 | 1 | bezazbestové | 1727GES68A | 256
| 13. Kulové uzávěry a sanitární armatury | Univerzální vláknitopryžové těsnění - pro přírubové spoje - DN 150; 211x168x2mm | IVAR.FASIT 202 PN 10/16 | 1 | bezazbestové | 1727GES69 | 304
| 13. Kulové uzávěry a sanitární armatury | Univerzální vláknitopryžové těsnění - pro přírubové spoje - DN 200; 274x220x2mm | IVAR.FASIT 202 PN 10/16 | 1 | bezazbestové | 1727GES70 | 456
| 13. Kulové uzávěry a sanitární armatury | Univerzální vláknitopryžové těsnění - pro přírubové spoje - DN 20; 54x26x2mm | IVAR.FASIT 202 PN 6 | 1 | bezazbestové | 1727GES49 | 38
| 13. Kulové uzávěry a sanitární armatury | Univerzální vláknitopryžové těsnění - pro přírubové spoje - DN 25; 70x30x2mm | IVAR.FASIT 202 PN 6 | 1 | bezazbestové | 1727GES50 | 51
| 13. Kulové uzávěry a sanitární armatury | Univerzální vláknitopryžové těsnění - pro přírubové spoje - DN 32; 75x40x2mm | IVAR.FASIT 202 PN 6 | 1 | bezazbestové | 1727GES51 | 56
| 13. Kulové uzávěry a sanitární armatury | Univerzální vláknitopryžové těsnění - pro přírubové spoje - DN 40; 85x45x2mm | IVAR.FASIT 202 PN 6 | 1 | bezazbestové | 1727GES52 | 57
| 13. Kulové uzávěry a sanitární armatury | Univerzální vláknitopryžové těsnění - pro přírubové spoje - DN 50; 96x60x2mm | IVAR.FASIT 202 PN 6 | 1 | bezazbestové | 1727GES53 | 63
| 13. Kulové uzávěry a sanitární armatury | Univerzální vláknitopryžové těsnění - pro přírubové spoje - DN 65; 115x76x2mm | IVAR.FASIT 202 PN 6 | 1 | bezazbestové | 1727GES54 | 76
| 13. Kulové uzávěry a sanitární armatury | Univerzální vláknitopryžové těsnění - pro přírubové spoje - DN 80; 132x89x2mm | IVAR.FASIT 202 PN 6 | 1 | bezazbestové | 1727GES55 | 139
| 13. Kulové uzávěry a sanitární armatury | Univerzální vláknitopryžové těsnění - pro přírubové spoje - DN 100; 152x108x2mm | IVAR.FASIT 202 PN 6 | 1 | bezazbestové | 1727GES56 | 190
| 13. Kulové uzávěry a sanitární armatury | Univerzální vláknitopryžové těsnění - pro přírubové spoje - DN 125; 182x133x2mm | IVAR.FASIT 202 PN 6 | 1 | bezazbestové | 1727GES57 | 264
| 13. Kulové uzávěry a sanitární armatury | Univerzální vláknitopryžové těsnění - pro přírubové spoje - DN 150; 207x159x2mm | IVAR.FASIT 202 PN 6 | 1 | bezazbestové | 1727GES58 | 314
| 13. Kulové uzávěry a sanitární armatury | Univerzální vláknitopryžové těsnění - pro přírubové spoje - DN 200; 262x216x2mm | IVAR.FASIT 202 PN 6 | 1 | bezazbestové | 1727GES59 | 472
| 13. Kulové uzávěry a sanitární armatury | Sada univerzálních vláknitopryžových těsnění IVAR.FASIT 202 Wa IVAR.OMNIA.SO | IVAR.MIX-FASO 1 | 1 |  | 1727SMI03 | 2352
| 13. Kulové uzávěry a sanitární armatury | Sada univerzálních vláknitopryžových a PTFE těsnění - 9ks různé | IVAR.MIX-T9 | 1 |  | 1727SMI01 | 692
| 13. Kulové uzávěry a sanitární armatury | Sada univerzálních vláknitopryžových a PTFE těsnění - 12ks různé | IVAR.MIX-T12 | 1 |  | 1727SMI02 | 2352
vyřazeno | 13. Kulové uzávěry a sanitární armatury | Krycí deska - 135x90mm; měděná | IVAR.KPLB 03 | 1 | plast s barevnou povrchovou úpravou | KPLB0301700 | vyřazeno
vyřazeno | 13. Kulové uzávěry a sanitární armatury | Připojovací fiting FASTEC - 18x2; FASTEC Quick | IVAR.F 13 | 1 | mosaz | 511117MP | vyřazeno
vyřazeno | 13. Kulové uzávěry a sanitární armatury | Elektroventil uzavírací - 1/2"FF; 230V; bez proudu otevřeno | IVAR.EV 306 NO | 1 | mosaz CW617N | I00306210 | vyřazeno
* 24.10.2022 | 14. Nerezové a přírubové armatury | Kulový uzávěr přírubový - série B1 - DN 20; L=40mm | BRA.B1.000 | 1 | tělo: litina GJL250, koule pochromovaná mosaz; těsnění: koule PTFE, dřík NBR | B100020 | 3718
* 24.10.2022 | 14. Nerezové a přírubové armatury | Kulový uzávěr přírubový - série B1 - DN 25; L=50mm | BRA.B1.000 | 1 | tělo: litina GJL250, koule pochromovaná mosaz; těsnění: koule PTFE, dřík NBR | B100025 | 4017
* 24.10.2022 | 14. Nerezové a přírubové armatury | Kulový uzávěr přírubový - série B1 - DN 32; L=55mm | BRA.B1.000 | 1 | tělo: litina GJL250, koule pochromovaná mosaz; těsnění: koule PTFE, dřík NBR | B100032 | 4786
* 24.10.2022 | 14. Nerezové a přírubové armatury | Kulový uzávěr přírubový - série B1 - DN 40; L=65mm | BRA.B1.000 | 1 | tělo: litina GJL250, koule pochromovaná mosaz; těsnění: koule PTFE, dřík NBR | B100040 | 5085
* 24.10.2022 | 14. Nerezové a přírubové armatury | Kulový uzávěr přírubový - série B1 - DN 50; L=80mm | BRA.B1.000 | 1 | tělo: litina GJL250, koule pochromovaná mosaz; těsnění: koule PTFE, dřík NBR | B100050 | 5726
* 24.10.2022 | 14. Nerezové a přírubové armatury | Kulový uzávěr přírubový - série B1 - DN 65; L=100mm | BRA.B1.000 | 1 | tělo: litina GJL250, koule pochromovaná mosaz; těsnění: koule PTFE, dřík NBR | B100065 | 7093
* 24.10.2022 | 14. Nerezové a přírubové armatury | Kulový uzávěr přírubový - série B1 - DN 80; L=120mm | BRA.B1.000 | 1 | tělo: litina GJL250, koule pochromovaná mosaz; těsnění: koule PTFE, dřík NBR | B100080 | 9187
* 24.10.2022 | 14. Nerezové a přírubové armatury | Kulový uzávěr přírubový - série B1 - DN 100; L=130mm | BRA.B1.000 | 1 | tělo: litina GJL250, koule pochromovaná mosaz; těsnění: koule PTFE, dřík NBR | B100100 | 11964
* 24.10.2022 | 14. Nerezové a přírubové armatury | Kulový uzávěr přírubový - série B2.1 pro pitnou vodu - DN 20; L=120mm | BRA.B2.100 | 1 | tělo: litina GSJ400-15, koule mosaz CuZn40Pb2, dřík pochromovaná mosaz; těsnění: koule PTFE, dřík NBR | B2100020 | 3437
* 24.10.2022 | 14. Nerezové a přírubové armatury | Kulový uzávěr přírubový - série B2.1 pro pitnou vodu - DN 25; L=125mm | BRA.B2.100 | 1 | tělo: litina GSJ400-15, koule mosaz CuZn40Pb2, dřík pochromovaná mosaz; těsnění: koule PTFE, dřík NBR | B2100025 | 3818
* 24.10.2022 | 14. Nerezové a přírubové armatury | Kulový uzávěr přírubový - série B2.1 pro pitnou vodu - DN 32; L=130mm | BRA.B2.100 | 1 | tělo: litina GSJ400-15, koule mosaz CuZn40Pb2, dřík pochromovaná mosaz; těsnění: koule PTFE, dřík NBR | B2100032 | 4429
* 24.10.2022 | 14. Nerezové a přírubové armatury | Kulový uzávěr přírubový - série B2.1 pro pitnou vodu - DN 40; L=140mm | BRA.B2.100 | 1 | tělo: litina GSJ400-15, koule mosaz CuZn40Pb2, dřík pochromovaná mosaz; těsnění: koule PTFE, dřík NBR | B2100040 | 4773
* 24.10.2022 | 14. Nerezové a přírubové armatury | Kulový uzávěr přírubový - série B2.1 pro pitnou vodu - DN 50; L=150mm | BRA.B2.100 | 1 | tělo: litina GSJ400-15, koule mosaz CuZn40Pb2, dřík pochromovaná mosaz; těsnění: koule PTFE, dřík NBR | B2100050 | 5117
* 24.10.2022 | 14. Nerezové a přírubové armatury | Kulový uzávěr přírubový - série B2.1 pro pitnou vodu - DN 65; L=170mm | BRA.B2.100 | 1 | tělo: litina GSJ400-15, koule mosaz CuZn40Pb2, dřík pochromovaná mosaz; těsnění: koule PTFE, dřík NBR | B2100065 | 6453
* 24.10.2022 | 14. Nerezové a přírubové armatury | Kulový uzávěr přírubový - série B2.1 pro pitnou vodu - DN 80; L=180mm | BRA.B2.100 | 1 | tělo: litina GSJ400-15, koule mosaz CuZn40Pb2, dřík pochromovaná mosaz; těsnění: koule PTFE, dřík NBR | B2100080 | 8210
* 24.10.2022 | 14. Nerezové a přírubové armatury | Kulový uzávěr přírubový - série B2.1 pro pitnou vodu - DN 100; L=190mm | BRA.B2.100 | 1 | tělo: litina GSJ400-15, koule mosaz CuZn40Pb2, dřík pochromovaná mosaz; těsnění: koule PTFE, dřík NBR | B2100100 | 10692
* 24.10.2022 | 14. Nerezové a přírubové armatury | Kulový uzávěr přírubový - série B2.1 pro pitnou vodu - DN 125; L=200mm | BRA.B2.100 | 1 | tělo: litina GSJ400-15, koule mosaz CuZn40Pb2, dřík pochromovaná mosaz; těsnění: koule PTFE, dřík NBR | B2100125 | 18901
* 24.10.2022 | 14. Nerezové a přírubové armatury | Kulový uzávěr přírubový - série B2.1 pro pitnou vodu - DN 150; L=210mm | BRA.B2.100 | 1 | tělo: litina GSJ400-15, koule mosaz CuZn40Pb2, dřík pochromovaná mosaz; těsnění: koule PTFE, dřík NBR | B2100150 | 25583
* 24.10.2022 | 14. Nerezové a přírubové armatury | Kulový uzávěr přírubový - série B2.1 koule a dřík nerez - DN 15; L=115mm | BRA.B2.111 | 1 | tělo: litina GSJ 400-15, koule a dřík nerez AISI 304; těsnění: koule PTFE, dřík NBR | B2111015 | 4238
* 24.10.2022 | 14. Nerezové a přírubové armatury | Kulový uzávěr přírubový - série B2.1 koule a dřík nerez - DN 20; L=120mm | BRA.B2.111 | 1 | tělo: litina GSJ 400-15, koule a dřík nerez AISI 304; těsnění: koule PTFE, dřík NBR | B2111020 | 4429
* 24.10.2022 | 14. Nerezové a přírubové armatury | Kulový uzávěr přírubový - série B2.1 koule a dřík nerez - DN 25; L=125mm | BRA.B2.111 | 1 | tělo: litina GSJ 400-15, koule a dřík nerez AISI 304; těsnění: koule PTFE, dřík NBR | B2111025 | 4964
* 24.10.2022 | 14. Nerezové a přírubové armatury | Kulový uzávěr přírubový - série B2.1 koule a dřík nerez - DN 32; L=130mm | BRA.B2.111 | 1 | tělo: litina GSJ 400-15, koule a dřík nerez AISI 304; těsnění: koule PTFE, dřík NBR | B2111032 | 5766
* 24.10.2022 | 14. Nerezové a přírubové armatury | Kulový uzávěr přírubový - série B2.1 koule a dřík nerez - DN 40; L=140mm | BRA.B2.111 | 1 | tělo: litina GSJ 400-15, koule a dřík nerez AISI 304; těsnění: koule PTFE, dřík NBR | B2111040 | 6682
* 24.10.2022 | 14. Nerezové a přírubové armatury | Kulový uzávěr přírubový - série B2.1 koule a dřík nerez - DN 50; L=150mm | BRA.B2.111 | 1 | tělo: litina GSJ 400-15, koule a dřík nerez AISI 304; těsnění: koule PTFE, dřík NBR | B2111050 | 7522
* 24.10.2022 | 14. Nerezové a přírubové armatury | Kulový uzávěr přírubový - série B2.1 koule a dřík nerez - DN 65; L=170mm | BRA.B2.111 | 1 | tělo: litina GSJ 400-15, koule a dřík nerez AISI 304; těsnění: koule PTFE, dřík NBR | B2111065 | 9890
* 24.10.2022 | 14. Nerezové a přírubové armatury | Kulový uzávěr přírubový - série B2.1 koule a dřík nerez - DN 80; L=180mm | BRA.B2.111 | 1 | tělo: litina GSJ 400-15, koule a dřík nerez AISI 304; těsnění: koule PTFE, dřík NBR | B2111080 | 13059
* 24.10.2022 | 14. Nerezové a přírubové armatury | Kulový uzávěr přírubový - série B2.1 koule a dřík nerez - DN 100; L=190mm | BRA.B2.111 | 1 | tělo: litina GSJ 400-15, koule a dřík nerez AISI 304; těsnění: koule PTFE, dřík NBR | B2111100 | 20047
* 24.10.2022 | 14. Nerezové a přírubové armatury | Kulový uzávěr přírubový - série B2.1 koule a dřík nerez - DN 125; L=200mm | BRA.B2.111 | 1 | tělo: litina GSJ 400-15, koule a dřík nerez AISI 304; těsnění: koule PTFE, dřík NBR | B2111125 | 33946
* 24.10.2022 | 14. Nerezové a přírubové armatury | Kulový uzávěr přírubový - série B2.1 koule a dřík nerez - DN 150; L=210mm | BRA.B2.111 | 1 | tělo: litina GSJ 400-15, koule a dřík nerez AISI 304; těsnění: koule PTFE, dřík NBR | B2111150 | 51931
* 24.10.2022 | 14. Nerezové a přírubové armatury | Kulový uzávěr přírubový - série B2.1 pro ropné produkty - DN 20; L=120mm | BRA.B2.100 FKM | 1 | tělo: litina GSJ400-15, koule mosaz CuZn40Pb2, dřík pochromovaná mosaz; těsnění: koule PTFE, dřík FKM | B2100020FKM | 3800
* 24.10.2022 | 14. Nerezové a přírubové armatury | Kulový uzávěr přírubový - série B2.1 pro ropné produkty - DN 25; L=125mm | BRA.B2.100 FKM | 1 | tělo: litina GSJ400-15, koule mosaz CuZn40Pb2, dřík pochromovaná mosaz; těsnění: koule PTFE, dřík FKM | B2100025FKM | 4280
* 24.10.2022 | 14. Nerezové a přírubové armatury | Kulový uzávěr přírubový - série B2.1 pro ropné produkty - DN 32; L=130mm | BRA.B2.100 FKM | 1 | tělo: litina GSJ400-15, koule mosaz CuZn40Pb2, dřík pochromovaná mosaz; těsnění: koule PTFE, dřík FKM | B2100032FKM | 4880
* 24.10.2022 | 14. Nerezové a přírubové armatury | Kulový uzávěr přírubový - série B2.1 pro ropné produkty - DN 40; L=140mm | BRA.B2.100 FKM | 1 | tělo: litina GSJ400-15, koule mosaz CuZn40Pb2, dřík pochromovaná mosaz; těsnění: koule PTFE, dřík FKM | B2100040FKM | 5520
* 24.10.2022 | 14. Nerezové a přírubové armatury | Kulový uzávěr přírubový - série B2.1 pro ropné produkty - DN 50; L=150mm | BRA.B2.100 FKM | 1 | tělo: litina GSJ400-15, koule mosaz CuZn40Pb2, dřík pochromovaná mosaz; těsnění: koule PTFE, dřík FKM | B2100050FKM | 6000
* 24.10.2022 | 14. Nerezové a přírubové armatury | Kulový uzávěr přírubový - série B2.1 pro ropné produkty - DN 65; L=170mm | BRA.B2.100 FKM | 1 | tělo: litina GSJ400-15, koule mosaz CuZn40Pb2, dřík pochromovaná mosaz; těsnění: koule PTFE, dřík FKM | B2100065FKM | 7400
* 24.10.2022 | 14. Nerezové a přírubové armatury | Kulový uzávěr přírubový - série B2.1 pro ropné produkty - DN 80; L=180mm | BRA.B2.100 FKM | 1 | tělo: litina GSJ400-15, koule mosaz CuZn40Pb2, dřík pochromovaná mosaz; těsnění: koule PTFE, dřík FKM | B2100080FKM | 9521
* 24.10.2022 | 14. Nerezové a přírubové armatury | Kulový uzávěr přírubový - série B2.1 pro ropné produkty - DN 100; L=190mm | BRA.B2.100 FKM | 1 | tělo: litina GSJ400-15, koule mosaz CuZn40Pb2, dřík pochromovaná mosaz; těsnění: koule PTFE, dřík FKM | B2100100FKM | 12601
* 24.10.2022 | 14. Nerezové a přírubové armatury | Kulový uzávěr přírubový - série B2.1 pro ropné produkty - DN 125; L=200mm | BRA.B2.100 FKM | 1 | tělo: litina GSJ400-15, koule mosaz CuZn40Pb2, dřík pochromovaná mosaz; těsnění: koule PTFE, dřík FKM | B2100125FKM | 22201
* 24.10.2022 | 14. Nerezové a přírubové armatury | Kulový uzávěr přírubový - série B2.1 pro ropné produkty - DN 150; L=210mm | BRA.B2.100 FKM | 1 | tělo: litina GSJ400-15, koule mosaz CuZn40Pb2, dřík pochromovaná mosaz; těsnění: koule PTFE, dřík FKM | B2100150FKM | 30002
* 24.10.2022 | 14. Nerezové a přírubové armatury | Kulový uzávěr přírubový - série B2.1 pro ropné produkty - DN 200; L=400mm | BRA.B2.100 FKM | 1 | tělo: litina GSJ400-15, koule mosaz CuZn40Pb2, dřík pochromovaná mosaz; těsnění: koule PTFE, dřík FKM | B2100200FKM | 85205
* 24.10.2022 | 14. Nerezové a přírubové armatury | Kulový uzávěr přírubový - série B2.1 pro plyn - DN 20; L=120mm | BRA.B2.100 GAS | 1 | tělo: litina GSJ400-15, koule mosaz CuZn40Pb2, dřík pochromovaná mosaz; těsnění: koule PTFE, dřík NBR | B2100020GAS | 3800
* 24.10.2022 | 14. Nerezové a přírubové armatury | Kulový uzávěr přírubový - série B2.1 pro plyn - DN 25; L=125mm | BRA.B2.100 GAS | 1 | tělo: litina GSJ400-15, koule mosaz CuZn40Pb2, dřík pochromovaná mosaz; těsnění: koule PTFE, dřík NBR | B2100025GAS | 4360
* 24.10.2022 | 14. Nerezové a přírubové armatury | Kulový uzávěr přírubový - série B2.1 pro plyn - DN 32; L=130mm | BRA.B2.100 GAS | 1 | tělo: litina GSJ400-15, koule mosaz CuZn40Pb2, dřík pochromovaná mosaz; těsnění: koule PTFE, dřík NBR | B2100032GAS | 5040
* 24.10.2022 | 14. Nerezové a přírubové armatury | Kulový uzávěr přírubový - série B2.1 pro plyn - DN 40; L=140mm | BRA.B2.100 GAS | 1 | tělo: litina GSJ400-15, koule mosaz CuZn40Pb2, dřík pochromovaná mosaz; těsnění: koule PTFE, dřík NBR | B2100040GAS | 5600
* 24.10.2022 | 14. Nerezové a přírubové armatury | Kulový uzávěr přírubový - série B2.1 pro plyn - DN 50; L=150mm | BRA.B2.100 GAS | 1 | tělo: litina GSJ400-15, koule mosaz CuZn40Pb2, dřík pochromovaná mosaz; těsnění: koule PTFE, dřík NBR | B2100050GAS | 6200
* 24.10.2022 | 14. Nerezové a přírubové armatury | Kulový uzávěr přírubový - série B2.1 pro plyn - DN 65; L=170mm | BRA.B2.100 GAS | 1 | tělo: litina GSJ400-15, koule mosaz CuZn40Pb2, dřík pochromovaná mosaz; těsnění: koule PTFE, dřík NBR | B2100065GAS | 7600
* 24.10.2022 | 14. Nerezové a přírubové armatury | Kulový uzávěr přírubový - série B2.1 pro plyn - DN 80; L=180mm | BRA.B2.100 GAS | 1 | tělo: litina GSJ400-15, koule mosaz CuZn40Pb2, dřík pochromovaná mosaz; těsnění: koule PTFE, dřík NBR | B2100080GAS | 9801
* 24.10.2022 | 14. Nerezové a přírubové armatury | Kulový uzávěr přírubový - série B2.1 pro plyn - DN 100; L=190mm | BRA.B2.100 GAS | 1 | tělo: litina GSJ400-15, koule mosaz CuZn40Pb2, dřík pochromovaná mosaz; těsnění: koule PTFE, dřík NBR | B2100100GAS | 13001
* 24.10.2022 | 14. Nerezové a přírubové armatury | Kulový uzávěr přírubový - série B2.1 pro plyn - DN 125; L=200mm | BRA.B2.100 GAS | 1 | tělo: litina GSJ400-15, koule mosaz CuZn40Pb2, dřík pochromovaná mosaz; těsnění: koule PTFE, dřík NBR | B2100125GAS | 22401
* 24.10.2022 | 14. Nerezové a přírubové armatury | Kulový uzávěr přírubový - série B2.1 pro plyn - DN 150; L=210mm | BRA.B2.100 GAS | 1 | tělo: litina GSJ400-15, koule mosaz CuZn40Pb2, dřík pochromovaná mosaz; těsnění: koule PTFE, dřík NBR | B2100150GAS | 30002
* 24.10.2022 | 14. Nerezové a přírubové armatury | Kulový uzávěr přírubový - série B2.1 pro plyn - DN 200; L=400mm | BRA.B2.100 GAS | 1 | tělo: litina GSJ400-15, koule mosaz CuZn40Pb2, dřík pochromovaná mosaz; těsnění: koule PTFE, dřík NBR | B2100200GAS | 88006
* 24.10.2022 | 14. Nerezové a přírubové armatury | Kulový uzávěr přírubový - série 02 na vodu nerez - DN 15; L=115mm | BRA.02.622 | 1 | tělo: příruby nerez A351 CF8M, koule a dřík nerez AISI 316; těsnění: koule PTFE, dřík PTFE a FKM | I02622015 | 4977
* 24.10.2022 | 14. Nerezové a přírubové armatury | Kulový uzávěr přírubový - série 02 na vodu nerez - DN 20; L=120mm | BRA.02.622 | 1 | tělo: příruby nerez A351 CF8M, koule a dřík nerez AISI 316; těsnění: koule PTFE, dřík PTFE a FKM | I02622020 | 6608
* 24.10.2022 | 14. Nerezové a přírubové armatury | Kulový uzávěr přírubový - série 02 na vodu nerez - DN 25; L=125mm | BRA.02.622 | 1 | tělo: příruby nerez A351 CF8M, koule a dřík nerez AISI 316; těsnění: koule PTFE, dřík PTFE a FKM | I02622025 | 8615
* 24.10.2022 | 14. Nerezové a přírubové armatury | Kulový uzávěr přírubový - série 02 na vodu nerez - DN 32; L=130mm | BRA.02.622 | 1 | tělo: příruby nerez A351 CF8M, koule a dřík nerez AISI 316; těsnění: koule PTFE, dřík PTFE a FKM | I02622032 | 10706
* 24.10.2022 | 14. Nerezové a přírubové armatury | Kulový uzávěr přírubový - série 02 na vodu nerez - DN 40; L=140mm | BRA.02.622 | 1 | tělo: příruby nerez A351 CF8M, koule a dřík nerez AISI 316; těsnění: koule PTFE, dřík PTFE a FKM | I02622040 | 13592
* 24.10.2022 | 14. Nerezové a přírubové armatury | Kulový uzávěr přírubový - série 02 na vodu nerez - DN 50; L=150mm | BRA.02.622 | 1 | tělo: příruby nerez A351 CF8M, koule a dřík nerez AISI 316; těsnění: koule PTFE, dřík PTFE a FKM | I02622050 | 18903
* 24.10.2022 | 14. Nerezové a přírubové armatury | Kulový uzávěr přírubový - série 02 na vodu nerez - DN 65; L=170mm | BRA.02.622 | 1 | tělo: příruby nerez A351 CF8M, koule a dřík nerez AISI 316; těsnění: koule PTFE, dřík PTFE a FKM | I02622065 | 29066
* 24.10.2022 | 14. Nerezové a přírubové armatury | Kulový uzávěr přírubový - série 02 na vodu nerez - DN 80; L=180mm | BRA.02.622 | 1 | tělo: příruby nerez A351 CF8M, koule a dřík nerez AISI 316; těsnění: koule PTFE, dřík PTFE a FKM | I02622080 | 40357
* 24.10.2022 | 14. Nerezové a přírubové armatury | Kulový uzávěr přírubový - série 02 na vodu nerez - DN 100; L=190mm | BRA.02.622 | 1 | tělo: příruby nerez A351 CF8M, koule a dřík nerez AISI 316; těsnění: koule PTFE, dřík PTFE a FKM | I02622100 | 57713
* 24.10.2022 | 14. Nerezové a přírubové armatury | Kulový uzávěr přírubový - série 02 na vodu nerez - DN 125; L=325mm | BRA.02.622 | 1 | tělo: příruby nerez A351 CF8M, koule a dřík nerez AISI 316; těsnění: koule PTFE, dřík PTFE a FKM | I02622125 | 107898
* 24.10.2022 | 14. Nerezové a přírubové armatury | Kulový uzávěr přírubový - série 02 na vodu nerez - DN 150; L=350mm | BRA.02.622 | 1 | tělo: příruby nerez A351 CF8M, koule a dřík nerez AISI 316; těsnění: koule PTFE, dřík PTFE a FKM | I02622150 | 148882
* 24.10.2022 | 14. Nerezové a přírubové armatury | Kulový uzávěr závitový - série A3 nerez jednodílný - 1/4"; L=40mm | BRA.A3.622 | 1 | tělo: nerez A351 CF8M, dřík, koule nerez AISI 316; těsnění: dřík, koule PTFE | A3622014 | 611
* 24.10.2022 | 14. Nerezové a přírubové armatury | Kulový uzávěr závitový - série A3 nerez jednodílný - 3/8"; L=45mm | BRA.A3.622 | 1 | tělo: nerez A351 CF8M, dřík, koule nerez AISI 316; těsnění: dřík, koule PTFE | A3622038 | 611
* 24.10.2022 | 14. Nerezové a přírubové armatury | Kulový uzávěr závitový - série A3 nerez jednodílný - 1/2"; L=56mm | BRA.A3.622 | 1 | tělo: nerez A351 CF8M, dřík, koule nerez AISI 316; těsnění: dřík, koule PTFE | A3622012 | 726
* 24.10.2022 | 14. Nerezové a přírubové armatury | Kulový uzávěr závitový - série A3 nerez jednodílný - 3/4"; L=59mm | BRA.A3.622 | 1 | tělo: nerez A351 CF8M, dřík, koule nerez AISI 316; těsnění: dřík, koule PTFE | A3622034 | 878
* 24.10.2022 | 14. Nerezové a přírubové armatury | Kulový uzávěr závitový - série A3 nerez jednodílný - 1"; L=71mm | BRA.A3.622 | 1 | tělo: nerez A351 CF8M, dřík, koule nerez AISI 316; těsnění: dřík, koule PTFE | A3622100 | 1146
* 24.10.2022 | 14. Nerezové a přírubové armatury | Kulový uzávěr závitový - série A3 nerez jednodílný - 5/4"; L=76mm | BRA.A3.622 | 1 | tělo: nerez A351 CF8M, dřík, koule nerez AISI 316; těsnění: dřík, koule PTFE | A3622114 | 1680
* 24.10.2022 | 14. Nerezové a přírubové armatury | Kulový uzávěr závitový - série A3 nerez jednodílný - 6/4"; L=85mm | BRA.A3.622 | 1 | tělo: nerez A351 CF8M, dřík, koule nerez AISI 316; těsnění: dřík, koule PTFE | A3622112 | 2253
* 24.10.2022 | 14. Nerezové a přírubové armatury | Kulový uzávěr závitový - série A3 nerez jednodílný - 2"; L=99mm | BRA.A3.622 | 1 | tělo: nerez A351 CF8M, dřík, koule nerez AISI 316; těsnění: dřík, koule PTFE | A3622200 | 3131
* 24.10.2022 | 14. Nerezové a přírubové armatury | Kulový uzávěr závitový - série B3 nerez dvoudílný - 1/4"; L=49mm | BRA.B3.622 | 1 | tělo: nerez A351 CF8M, dřík, koule nerez AISI 316; těsnění: dřík, koule PTFE | B3622014 | 764
* 24.10.2022 | 14. Nerezové a přírubové armatury | Kulový uzávěr závitový - série B3 nerez dvoudílný - 3/8"; L=49mm | BRA.B3.622 | 1 | tělo: nerez A351 CF8M, dřík, koule nerez AISI 316; těsnění: dřík, koule PTFE | B3622038 | 764
* 24.10.2022 | 14. Nerezové a přírubové armatury | Kulový uzávěr závitový - série B3 nerez dvoudílný - 1/2"; L=57mm | BRA.B3.622 | 1 | tělo: nerez A351 CF8M, dřík, koule nerez AISI 316; těsnění: dřík, koule PTFE | B3622012 | 802
* 24.10.2022 | 14. Nerezové a přírubové armatury | Kulový uzávěr závitový - série B3 nerez dvoudílný - 3/4"; L=64mm | BRA.B3.622 | 1 | tělo: nerez A351 CF8M, dřík, koule nerez AISI 316; těsnění: dřík, koule PTFE | B3622034 | 1107
* 24.10.2022 | 14. Nerezové a přírubové armatury | Kulový uzávěr závitový - série B3 nerez dvoudílný - 1"; L=77mm | BRA.B3.622 | 1 | tělo: nerez A351 CF8M, dřík, koule nerez AISI 316; těsnění: dřík, koule PTFE | B3622100 | 1566
* 24.10.2022 | 14. Nerezové a přírubové armatury | Kulový uzávěr závitový - série B3 nerez dvoudílný - 5/4"; L=90mm | BRA.B3.622 | 1 | tělo: nerez A351 CF8M, dřík, koule nerez AISI 316; těsnění: dřík, koule PTFE | B3622114 | 2329
* 24.10.2022 | 14. Nerezové a přírubové armatury | Kulový uzávěr závitový - série B3 nerez dvoudílný - 6/4"; L=105mm | BRA.B3.622 | 1 | tělo: nerez A351 CF8M, dřík, koule nerez AISI 316; těsnění: dřík, koule PTFE | B3622112 | 3628
* 24.10.2022 | 14. Nerezové a přírubové armatury | Kulový uzávěr závitový - série B3 nerez dvoudílný - 2"; L=125mm | BRA.B3.622 | 1 | tělo: nerez A351 CF8M, dřík, koule nerez AISI 316; těsnění: dřík, koule PTFE | B3622200 | 5422
* 24.10.2022 | 14. Nerezové a přírubové armatury | Kulový uzávěr závitový - série B3 nerez dvoudílný - 2 1/2"; L=154mm | BRA.B3.622 | 1 | tělo: nerez A351 CF8M, dřík, koule nerez AISI 316; těsnění: dřík, koule PTFE | B3622212 | 12219
* 24.10.2022 | 14. Nerezové a přírubové armatury | Kulový uzávěr závitový - série B3 nerez dvoudílný - 3"; L=173mm | BRA.B3.622 | 1 | tělo: nerez A351 CF8M, dřík, koule nerez AISI 316; těsnění: dřík, koule PTFE | B3622300 | 17947
* 24.10.2022 | 14. Nerezové a přírubové armatury | Kulový uzávěr závitový - série B3 nerez dvoudílný - 4"; L=221mm | BRA.B3.622 | 1 | tělo: nerez A351 CF8M, dřík, koule nerez AISI 316; těsnění: dřík, koule PTFE | B3622400 | 28638
* 24.10.2022 | 14. Nerezové a přírubové armatury | Kulový uzávěr závitový - série C3 nerez třídílný - 1/4"; L=48mm | BRA.C3.622 | 1 | tělo: nerez A351 CF8M, dřík, koule nerez AISI 316; těsnění: dřík PTFE a FKM, koule PTFE | C3622014 | 1222
* 24.10.2022 | 14. Nerezové a přírubové armatury | Kulový uzávěr závitový - série C3 nerez třídílný - 3/8"; L=48mm | BRA.C3.622 | 1 | tělo: nerez A351 CF8M, dřík, koule nerez AISI 316; těsnění: dřík PTFE a FKM, koule PTFE | C3622038 | 1222
* 24.10.2022 | 14. Nerezové a přírubové armatury | Kulový uzávěr závitový - série C3 nerez třídílný - 1/2"; L=54mm | BRA.C3.622 | 1 | tělo: nerez A351 CF8M, dřík, koule nerez AISI 316; těsnění: dřík PTFE a FKM, koule PTFE | C3622012 | 1336
* 24.10.2022 | 14. Nerezové a přírubové armatury | Kulový uzávěr závitový - série C3 nerez třídílný - 3/4"; L=73mm | BRA.C3.622 | 1 | tělo: nerez A351 CF8M, dřík, koule nerez AISI 316; těsnění: dřík PTFE a FKM, koule PTFE | C3622034 | 1986
* 24.10.2022 | 14. Nerezové a přírubové armatury | Kulový uzávěr závitový - série C3 nerez třídílný - 1"; L=80mm | BRA.C3.622 | 1 | tělo: nerez A351 CF8M, dřík, koule nerez AISI 316; těsnění: dřík PTFE a FKM, koule PTFE | C3622100 | 2520
* 24.10.2022 | 14. Nerezové a přírubové armatury | Kulový uzávěr závitový - série C3 nerez třídílný - 5/4"; L=90mm | BRA.C3.622 | 1 | tělo: nerez A351 CF8M, dřík, koule nerez AISI 316; těsnění: dřík PTFE a FKM, koule PTFE | C3622114 | 3933
* 24.10.2022 | 14. Nerezové a přírubové armatury | Kulový uzávěr závitový - série C3 nerez třídílný - 6/4"; L=102mm | BRA.C3.622 | 1 | tělo: nerez A351 CF8M, dřík, koule nerez AISI 316; těsnění: dřík PTFE a FKM, koule PTFE | C3622112 | 5040
* 24.10.2022 | 14. Nerezové a přírubové armatury | Kulový uzávěr závitový - série C3 nerez třídílný - 2"; L=118mm | BRA.C3.622 | 1 | tělo: nerez A351 CF8M, dřík, koule nerez AISI 316; těsnění: dřík PTFE a FKM, koule PTFE | C3622200 | 7102
* 24.10.2022 | 14. Nerezové a přírubové armatury | Kulový uzávěr závitový - série C3 nerez třídílný - 2 1/2"; L=151mm | BRA.C3.622 | 1 | tělo: nerez A351 CF8M, dřík, koule nerez AISI 316; těsnění: dřík PTFE a FKM, koule PTFE | C3622212 | 14510
* 24.10.2022 | 14. Nerezové a přírubové armatury | Kulový uzávěr závitový - série C3 nerez třídílný - 3"; L=182mm | BRA.C3.622 | 1 | tělo: nerez A351 CF8M, dřík, koule nerez AISI 316; těsnění: dřík PTFE a FKM, koule PTFE | C3622300 | 22338
* 24.10.2022 | 14. Nerezové a přírubové armatury | Kulový uzávěr závitový - série C3 nerez třídílný - 4"; L=218mm | BRA.C3.622 | 1 | tělo: nerez A351 CF8M, dřík, koule nerez AISI 316; těsnění: dřík PTFE a FKM, koule PTFE | C3622400 | 34824
* 24.10.2022 | 14. Nerezové a přírubové armatury | Mezipřírubová uzavírací klapka WAFER J9 - disk nikl. litina; EPDM - DN 25; L=33mm | BRA.J9.100 | 1 | tělo: litina GJS400-15, disk poniklovaná litina; těsnění EPDM | J9.100.025 | 1740
* 24.10.2022 | 14. Nerezové a přírubové armatury | Mezipřírubová uzavírací klapka WAFER J9 - disk nikl. litina; EPDM - DN 32; L=33mm | BRA.J9.100 | 1 | tělo: litina GJS400-15, disk poniklovaná litina; těsnění EPDM | J9.100.032 | 1740
* 24.10.2022 | 14. Nerezové a přírubové armatury | Mezipřírubová uzavírací klapka WAFER J9 - disk nikl. litina; EPDM - DN 40; L=33mm | BRA.J9.100 | 1 | tělo: litina GJS400-15, disk poniklovaná litina; těsnění EPDM | J9.100.040 | 1770
* 24.10.2022 | 14. Nerezové a přírubové armatury | Mezipřírubová uzavírací klapka WAFER J9 - disk nikl. litina; EPDM - DN 50; L=43mm | BRA.J9.100 | 1 | tělo: litina GJS400-15, disk poniklovaná litina; těsnění EPDM | J9.100.050 | 1860
* 24.10.2022 | 14. Nerezové a přírubové armatury | Mezipřírubová uzavírací klapka WAFER J9 - disk nikl. litina; EPDM - DN 65; L=46mm | BRA.J9.100 | 1 | tělo: litina GJS400-15, disk poniklovaná litina; těsnění EPDM | J9.100.065 | 2130
* 24.10.2022 | 14. Nerezové a přírubové armatury | Mezipřírubová uzavírací klapka WAFER J9 - disk nikl. litina; EPDM - DN 80; L=46mm | BRA.J9.100 | 1 | tělo: litina GJS400-15, disk poniklovaná litina; těsnění EPDM | J9.100.080 | 2640
* 24.10.2022 | 14. Nerezové a přírubové armatury | Mezipřírubová uzavírací klapka WAFER J9 - disk nikl. litina; EPDM - DN 100; L=52mm | BRA.J9.100 | 1 | tělo: litina GJS400-15, disk poniklovaná litina; těsnění EPDM | J9.100.100 | 3210
* 24.10.2022 | 14. Nerezové a přírubové armatury | Mezipřírubová uzavírací klapka WAFER J9 - disk nikl. litina; EPDM - DN 125; L=56mm | BRA.J9.100 | 1 | tělo: litina GJS400-15, disk poniklovaná litina; těsnění EPDM | J9.100.125 | 4320
* 24.10.2022 | 14. Nerezové a přírubové armatury | Mezipřírubová uzavírací klapka WAFER J9 - disk nikl. litina; EPDM - DN 150; L=56mm | BRA.J9.100 | 1 | tělo: litina GJS400-15, disk poniklovaná litina; těsnění EPDM | J9.100.150 | 5160
* 24.10.2022 | 14. Nerezové a přírubové armatury | Mezipřírubová uzavírací klapka WAFER J9 - disk nikl. litina; EPDM - DN 200; L=60mm | BRA.J9.100 | 1 | tělo: litina GJS400-15, disk poniklovaná litina; těsnění EPDM | J9.100.200 | 8971
* 24.10.2022 | 14. Nerezové a přírubové armatury | Mezipřírubová uzavírací klapka WAFER J9 - disk nikl. litina; EPDM - DN 250; L=68mm | BRA.J9.100 | 1 | tělo: litina GJS400-15, disk poniklovaná litina; těsnění EPDM | J9.100.250 | 13501
* 24.10.2022 | 14. Nerezové a přírubové armatury | Mezipřírubová uzavírací klapka WAFER J9 - disk nikl. litina; EPDM - DN 300; L=78mm | BRA.J9.100 | 1 | tělo: litina GJS400-15, disk poniklovaná litina; těsnění EPDM | J9.100.300 | 21601
* 24.10.2022 | 14. Nerezové a přírubové armatury | Mezipřírubová uzavírací klapka WAFER J9 - disk nerez; EPDM - DN 25; L=33mm | BRA.J9.120 | 1 | tělo: litina GJS400-15, disk nerez AISI 316; těsnění EPDM | J9.120.025 | 1909
* 24.10.2022 | 14. Nerezové a přírubové armatury | Mezipřírubová uzavírací klapka WAFER J9 - disk nerez; EPDM - DN 32; L=33mm | BRA.J9.120 | 1 | tělo: litina GJS400-15, disk nerez AISI 316; těsnění EPDM | J9.120.032 | 1909
* 24.10.2022 | 14. Nerezové a přírubové armatury | Mezipřírubová uzavírací klapka WAFER J9 - disk nerez; EPDM - DN 40; L=33mm | BRA.J9.120 | 1 | tělo: litina GJS400-15, disk nerez AISI 316; těsnění EPDM | J9.120.040 | 1909
* 24.10.2022 | 14. Nerezové a přírubové armatury | Mezipřírubová uzavírací klapka WAFER J9 - disk nerez; EPDM - DN 50; L=43mm | BRA.J9.120 | 1 | tělo: litina GJS400-15, disk nerez AISI 316; těsnění EPDM | J9.120.050 | 2100
* 24.10.2022 | 14. Nerezové a přírubové armatury | Mezipřírubová uzavírací klapka WAFER J9 - disk nerez; EPDM - DN 65; L=46mm | BRA.J9.120 | 1 | tělo: litina GJS400-15, disk nerez AISI 316; těsnění EPDM | J9.120.065 | 2673
* 24.10.2022 | 14. Nerezové a přírubové armatury | Mezipřírubová uzavírací klapka WAFER J9 - disk nerez; EPDM - DN 80; L=46mm | BRA.J9.120 | 1 | tělo: litina GJS400-15, disk nerez AISI 316; těsnění EPDM | J9.120.080 | 3309
* 24.10.2022 | 14. Nerezové a přírubové armatury | Mezipřírubová uzavírací klapka WAFER J9 - disk nerez; EPDM - DN 100; L=52mm | BRA.J9.120 | 1 | tělo: litina GJS400-15, disk nerez AISI 316; těsnění EPDM | J9.120.100 | 4391
* 24.10.2022 | 14. Nerezové a přírubové armatury | Mezipřírubová uzavírací klapka WAFER J9 - disk nerez; EPDM - DN 125; L=56mm | BRA.J9.120 | 1 | tělo: litina GJS400-15, disk nerez AISI 316; těsnění EPDM | J9.120.125 | 6269
* 24.10.2022 | 14. Nerezové a přírubové armatury | Mezipřírubová uzavírací klapka WAFER J9 - disk nerez; EPDM - DN 150; L=56mm | BRA.J9.120 | 1 | tělo: litina GJS400-15, disk nerez AISI 316; těsnění EPDM | J9.120.150 | 7955
* 24.10.2022 | 14. Nerezové a přírubové armatury | Mezipřírubová uzavírací klapka WAFER J9 - disk nerez; EPDM - DN 200; L=60mm | BRA.J9.120 | 1 | tělo: litina GJS400-15, disk nerez AISI 316; těsnění EPDM | J9.120.200 | 14001
* 24.10.2022 | 14. Nerezové a přírubové armatury | Mezipřírubová uzavírací klapka WAFER J9 - disk nerez; EPDM - DN 250; L=68mm | BRA.J9.120 | 1 | tělo: litina GJS400-15, disk nerez AISI 316; těsnění EPDM | J9.120.250 | 22497
* 24.10.2022 | 14. Nerezové a přírubové armatury | Mezipřírubová uzavírací klapka WAFER J9 - disk nerez; EPDM - DN 300; L=78mm | BRA.J9.120 | 1 | tělo: litina GJS400-15, disk nerez AISI 316; těsnění EPDM | J9.120.300 | 36752
* 24.10.2022 | 14. Nerezové a přírubové armatury | Mezipřírubová uzavírací klapka plyn - disk nikl. litina; NBR - DN 32; L=33mm | BRA.J9.101 GAS | 1 | tělo: litina GJS400-15, disk poniklovaná litina; těsnění NBR | J9.101.032 | 1890
* 24.10.2022 | 14. Nerezové a přírubové armatury | Mezipřírubová uzavírací klapka plyn - disk nikl. litina; NBR - DN 40; L=33mm | BRA.J9.101 GAS | 1 | tělo: litina GJS400-15, disk poniklovaná litina; těsnění NBR | J9.101.040 | 1980
* 24.10.2022 | 14. Nerezové a přírubové armatury | Mezipřírubová uzavírací klapka plyn - disk nikl. litina; NBR - DN 50; L=43mm | BRA.J9.101 GAS | 1 | tělo: litina GJS400-15, disk poniklovaná litina; těsnění NBR | J9.101.050 | 2100
* 24.10.2022 | 14. Nerezové a přírubové armatury | Mezipřírubová uzavírací klapka plyn - disk nikl. litina; NBR - DN 65; L=46mm | BRA.J9.101 GAS | 1 | tělo: litina GJS400-15, disk poniklovaná litina; těsnění NBR | J9.101.065 | 2400
* 24.10.2022 | 14. Nerezové a přírubové armatury | Mezipřírubová uzavírací klapka plyn - disk nikl. litina; NBR - DN 80; L=46mm | BRA.J9.101 GAS | 1 | tělo: litina GJS400-15, disk poniklovaná litina; těsnění NBR | J9.101.080 | 2940
* 24.10.2022 | 14. Nerezové a přírubové armatury | Mezipřírubová uzavírací klapka plyn - disk nikl. litina; NBR - DN 100; L=52mm | BRA.J9.101 GAS | 1 | tělo: litina GJS400-15, disk poniklovaná litina; těsnění NBR | J9.101.100 | 3630
* 24.10.2022 | 14. Nerezové a přírubové armatury | Mezipřírubová uzavírací klapka plyn - disk nikl. litina; NBR - DN 125; L=56mm | BRA.J9.101 GAS | 1 | tělo: litina GJS400-15, disk poniklovaná litina; těsnění NBR | J9.101.125 | 4890
* 24.10.2022 | 14. Nerezové a přírubové armatury | Mezipřírubová uzavírací klapka plyn - disk nikl. litina; NBR - DN 150; L=56mm | BRA.J9.101 GAS | 1 | tělo: litina GJS400-15, disk poniklovaná litina; těsnění NBR | J9.101.150 | 5820
* 24.10.2022 | 14. Nerezové a přírubové armatury | Mezipřírubová uzavírací klapka plyn - disk nikl. litina; NBR - DN 200; L=60mm | BRA.J9.101 GAS | 1 | tělo: litina GJS400-15, disk poniklovaná litina; těsnění NBR | J9.101.200 | 10051
* 24.10.2022 | 14. Nerezové a přírubové armatury | Mezipřírubová uzavírací klapka plyn - disk nikl. litina; NBR - DN 250; L=68mm | BRA.J9.101 GAS | 1 | tělo: litina GJS400-15, disk poniklovaná litina; těsnění NBR | J9.101.250 | 15481
* 24.10.2022 | 14. Nerezové a přírubové armatury | Mezipřírubová uzavírací klapka WAFER J9 - disk nerez; FKM (Viton) - DN 40; L=33mm | BRA.J9.622 FKM | 1 | tělo a disk nerez AISI 316; těsnění FKM | J9.622.040 | 19736
* 24.10.2022 | 14. Nerezové a přírubové armatury | Mezipřírubová uzavírací klapka WAFER J9 - disk nerez; FKM (Viton) - DN 50; L=43mm | BRA.J9.622 FKM | 1 | tělo a disk nerez AISI 316; těsnění FKM | J9.622.050 | 22289
* 24.10.2022 | 14. Nerezové a přírubové armatury | Mezipřírubová uzavírací klapka WAFER J9 - disk nerez; FKM (Viton) - DN 65; L=46mm | BRA.J9.622 FKM | 1 | tělo a disk nerez AISI 316; těsnění FKM | J9.622.065 | 26511
* 24.10.2022 | 14. Nerezové a přírubové armatury | Mezipřírubová uzavírací klapka WAFER J9 - disk nerez; FKM (Viton) - DN 80; L=46mm | BRA.J9.622 FKM | 1 | tělo a disk nerez AISI 316; těsnění FKM | J9.622.080 | 31813
* 24.10.2022 | 14. Nerezové a přírubové armatury | Mezipřírubová uzavírací klapka WAFER J9 - disk nerez; FKM (Viton) - DN 100; L=52mm | BRA.J9.622 FKM | 1 | tělo a disk nerez AISI 316; těsnění FKM | J9.622.100 | 40159
* 24.10.2022 | 14. Nerezové a přírubové armatury | Mezipřírubová uzavírací klapka WAFER J9 - disk nerez; FKM (Viton) - DN 125; L=56mm | BRA.J9.622 FKM | 1 | tělo a disk nerez AISI 316; těsnění FKM | J9.622.125 | 54494
* 24.10.2022 | 14. Nerezové a přírubové armatury | Mezipřírubová uzavírací klapka WAFER J9 - disk nerez; FKM (Viton) - DN 150; L=56mm | BRA.J9.622 FKM | 1 | tělo a disk nerez AISI 316; těsnění FKM | J9.622.150 | 65148
* 24.10.2022 | 14. Nerezové a přírubové armatury | Mezipřírubová uzavírací klapka WAFER J9 - disk nerez; FKM (Viton) - DN 200; L=60mm | BRA.J9.622 FKM | 1 | tělo a disk nerez AISI 316; těsnění FKM | J9.622.200 | 97697
* 24.10.2022 | 14. Nerezové a přírubové armatury | Šoupátko přírubové s měkkým těsněním - série 20.900 - DN 50; L=150mm | BRA.20.900 | 1 | tělo: litina GSJ 500-7, dřík AISI 420, klínek litina s potahem EPDM; dřík NBR | 20900050 | 5600
* 24.10.2022 | 14. Nerezové a přírubové armatury | Šoupátko přírubové s měkkým těsněním - série 20.900 - DN 65; L=170mm | BRA.20.900 | 1 | tělo: litina GSJ 500-7, dřík AISI 420, klínek litina s potahem EPDM; dřík NBR | 20900065 | 6560
* 24.10.2022 | 14. Nerezové a přírubové armatury | Šoupátko přírubové s měkkým těsněním - série 20.900 - DN 80; L=180mm | BRA.20.900 | 1 | tělo: litina GSJ 500-7, dřík AISI 420, klínek litina s potahem EPDM; dřík NBR | 20900080 | 8481
* 24.10.2022 | 14. Nerezové a přírubové armatury | Šoupátko přírubové s měkkým těsněním - série 20.900 - DN 100; L=190mm | BRA.20.900 | 1 | tělo: litina GSJ 500-7, dřík AISI 420, klínek litina s potahem EPDM; dřík NBR | 20900100 | 10401
* 24.10.2022 | 14. Nerezové a přírubové armatury | Šoupátko přírubové s měkkým těsněním - série 20.900 - DN 125; L=200mm | BRA.20.900 | 1 | tělo: litina GSJ 500-7, dřík AISI 420, klínek litina s potahem EPDM; dřík NBR | 20900125 | 12601
* 24.10.2022 | 14. Nerezové a přírubové armatury | Šoupátko přírubové s měkkým těsněním - série 20.900 - DN 150; L=210mm | BRA.20.900 | 1 | tělo: litina GSJ 500-7, dřík AISI 420, klínek litina s potahem EPDM; dřík NBR | 20900150 | 15521
* 24.10.2022 | 14. Nerezové a přírubové armatury | Šoupátko přírubové s měkkým těsněním - série 20.900 - DN 200; L=230mm | BRA.20.900 | 1 | tělo: litina GSJ 500-7, dřík AISI 420, klínek litina s potahem EPDM; dřík NBR | 20900200 | 25202
* 24.10.2022 | 14. Nerezové a přírubové armatury | Šoupátko přírubové s měkkým těsněním - série 20.900 - DN 250; L=250mm | BRA.20.900 | 1 | tělo: litina GSJ 500-7, dřík AISI 420, klínek litina s potahem EPDM; dřík NBR | 20900250 | 40003
* 24.10.2022 | 14. Nerezové a přírubové armatury | Šoupátko přírubové s měkkým těsněním - série 20.900 - DN 300; L=270mm | BRA.20.900 | 1 | tělo: litina GSJ 500-7, dřík AISI 420, klínek litina s potahem EPDM; dřík NBR | 20900300 | 52003
* 24.10.2022 | 14. Nerezové a přírubové armatury | Přírubový uzavírací a regulační ventil - série EKOFLUX - DN 65; Kvs 100,00m³/h | BRA.EKOFLUX L | 1 | tělo: litina GJL250, dřík mosaz; těsnění dříku EPDM | EKOFLUX.L065 | vyřazeno
* 24.10.2022 | 14. Nerezové a přírubové armatury | Přírubový uzavírací a regulační ventil - série EKOFLUX - DN 80; Kvs 111,90m³/h | BRA.EKOFLUX L | 1 | tělo: litina GJL250, dřík mosaz; těsnění dříku EPDM | EKOFLUX.L080 | vyřazeno
* 24.10.2022 | 14. Nerezové a přírubové armatury | Přírubový uzavírací a regulační ventil - série EKOFLUX - DN 100; Kvs 155,00m³/h | BRA.EKOFLUX L | 1 | tělo: litina GJL250, dřík mosaz; těsnění dříku EPDM | EKOFLUX.L100 | 17011
* 24.10.2022 | 14. Nerezové a přírubové armatury | Motorový pohon - s mezipřírubovou uzavírací klapkou WAFER J9 - DN 40; 230V; 40 Nm | IVAR.SAL + BRA.J9.100 | 1 |  | J9.40.SAL31 | 15569
* 24.10.2022 | 14. Nerezové a přírubové armatury | Motorový pohon - s mezipřírubovou uzavírací klapkou WAFER J9 - DN 40; 24V; 40 Nm | IVAR.SAL + BRA.J9.100 | 1 |  | J9.40.SAL81 | 15569
* 24.10.2022 | 14. Nerezové a přírubové armatury | Motorový pohon - s mezipřírubovou uzavírací klapkou WAFER J9 - DN 40; 0-10V; 40 Nm | IVAR.SAL + BRA.J9.100 | 1 |  | J9.40.SAL61 | 22459
* 24.10.2022 | 14. Nerezové a přírubové armatury | Motorový pohon - s mezipřírubovou uzavírací klapkou WAFER J9 - DN 50; 230V; 40 Nm | IVAR.SAL + BRA.J9.100 | 1 |  | J9.50.SAL31 | 15659
* 24.10.2022 | 14. Nerezové a přírubové armatury | Motorový pohon - s mezipřírubovou uzavírací klapkou WAFER J9 - DN 50; 24V; 40 Nm | IVAR.SAL + BRA.J9.100 | 1 |  | J9.50.SAL81 | 15812
* 24.10.2022 | 14. Nerezové a přírubové armatury | Motorový pohon - s mezipřírubovou uzavírací klapkou WAFER J9 - DN 50; 0-10V; 40 Nm | IVAR.SAL + BRA.J9.100 | 1 |  | J9.50.SAL61 | 22549
* 24.10.2022 | 14. Nerezové a přírubové armatury | Motorový pohon - s mezipřírubovou uzavírací klapkou WAFER J9 - DN 65; 230V; 40 Nm | IVAR.SAL + BRA.J9.100 | 1 |  | J9.65.SAL31 | 15929
* 24.10.2022 | 14. Nerezové a přírubové armatury | Motorový pohon - s mezipřírubovou uzavírací klapkou WAFER J9 - DN 65; 24V; 40 Nm | IVAR.SAL + BRA.J9.100 | 1 |  | J9.65.SAL81 | 15929
* 24.10.2022 | 14. Nerezové a přírubové armatury | Motorový pohon - s mezipřírubovou uzavírací klapkou WAFER J9 - DN 65; 0-10V; 40 Nm | IVAR.SAL + BRA.J9.100 | 1 |  | J9.65.SAL61 | 22819
* 24.10.2022 | 14. Nerezové a přírubové armatury | Motorový pohon - s mezipřírubovou uzavírací klapkou WAFER J9 - DN 80; 230V; 40 Nm | IVAR.SAL + BRA.J9.100 | 1 |  | J9.80.SAL31 | 20083
* 24.10.2022 | 14. Nerezové a přírubové armatury | Motorový pohon - s mezipřírubovou uzavírací klapkou WAFER J9 - DN 80; 24V; 40 Nm | IVAR.SAL + BRA.J9.100 | 1 |  | J9.80.SAL81 | 20083
* 24.10.2022 | 14. Nerezové a přírubové armatury | Motorový pohon - s mezipřírubovou uzavírací klapkou WAFER J9 - DN 80; 0-10V; 40 Nm | IVAR.SAL + BRA.J9.100 | 1 |  | J9.80.SAL61 | 23329
* 24.10.2022 | 14. Nerezové a přírubové armatury | Motorový pohon - s mezipřírubovou uzavírací klapkou WAFER J9 - DN 100; 230V; 100 Nm; do 16bar | IVAR.SQL + BRA.J9.100 | 1 |  | J9.100.SQL36E65 | 39468
* 24.10.2022 | 14. Nerezové a přírubové armatury | Motorový pohon - s mezipřírubovou uzavírací klapkou WAFER J9 - DN 125; 230V; 100 Nm; do 16bar | IVAR.SQL + BRA.J9.100 | 1 |  | J9.125.SQL36E65 | 40578
* 24.10.2022 | 14. Nerezové a přírubové armatury | Motorový pohon - 230V; 3bodově; 120s; 40 Nm | IVAR.SAL | 1 |  | SAL31.00T40 | 14293
* 24.10.2022 | 14. Nerezové a přírubové armatury | Motorový pohon - 24V; 3bodově; 120s; 40 Nm | IVAR.SAL | 1 |  | SAL81.00T40 | 14293
* 24.10.2022 | 14. Nerezové a přírubové armatury | Motorový pohon - 24V; řízení0-10V; 120s; 40 Nm | IVAR.SAL | 1 |  | SAL61.00T40 | 16976
* 24.10.2022 | 14. Nerezové a přírubové armatury | Motorový pohon - 230V; 3bodově; 25s; 40 Nm | IVAR.SQL | 1 |  | IVAR.SQL36E50F05 | 25580
* 24.10.2022 | 14. Nerezové a přírubové armatury | Motorový pohon - 230V; 3bodově; 6s; 40 Nm | IVAR.SQL | 1 |  | IVAR.SQL36E65 | 32519
* 24.10.2022 | 14. Nerezové a přírubové armatury | Adaptér na dřík armatury - 9mm/11mm | IVAR.ADAPTER | 1 |  | Q/Q0911BR | 153
* 24.10.2022 | 14. Nerezové a přírubové armatury | Adaptér na dřík armatury - 9mm/14mm | IVAR.ADAPTER | 1 |  | Q/Q0914BR | 153
* 24.10.2022 | 14. Nerezové a přírubové armatury | Adaptér na dřík armatury - 11mm/14mm | IVAR.ADAPTER | 1 |  | Q/Q1114BR | 153
* 24.10.2022 | 14. Nerezové a přírubové armatury | Adaptér na dřík armatury - 11mm/17mm | IVAR.ADAPTER | 1 |  | Q/Q1117BR | 203
* 24.10.2022 | 14. Nerezové a přírubové armatury | Adaptér na dřík armatury - 14mm/17mm | IVAR.ADAPTER | 1 |  | Q/Q1417BR | 203
| 14. Nerezové a přírubové armatury | Adaptér na dřík armatury - pro IVAR.SAL - 9mm | IVAR.ADAPTER | 1 |  | J9.RED.09 | 893
| 14. Nerezové a přírubové armatury | Adaptér na dřík armatury - pro IVAR.SAL - 11mm | IVAR.ADAPTER | 1 |  | J9.RED.11 | 893
| 14. Nerezové a přírubové armatury | Adaptér na dřík armatury - pro IVAR.SAL - 14mm | IVAR.ADAPTER | 1 |  | J9.RED.14 | 893
| 14. Nerezové a přírubové armatury | Pneumatický pohon - pro kulové uzávěry přírubové BRA.B2 - DN 40 | BRA.D.A.ACTUATOR AP3 | 1 | anodizovaný hliník | AP3DN40 | na vyžádání
| 14. Nerezové a přírubové armatury | Pneumatický pohon - pro kulové uzávěry přírubové BRA.B2 - DN 50 | BRA.D.A.ACTUATOR AP3 | 1 | anodizovaný hliník | AP3DN50 | na vyžádání
| 14. Nerezové a přírubové armatury | Pneumatický pohon - pro kulové uzávěry přírubové BRA.B2 - DN 65 | BRA.D.A.ACTUATOR AP3,5 | 1 | anodizovaný hliník | AP3DN65 | na vyžádání
| 14. Nerezové a přírubové armatury | Pneumatický pohon - pro kulové uzávěry přírubové BRA.B2 - DN 80 | BRA.D.A.ACTUATOR AP4 | 1 | anodizovaný hliník | AP4DN80 | na vyžádání
| 14. Nerezové a přírubové armatury | Pneumatický pohon - pro kulové uzávěry přírubové BRA.B2 - DN 100 | BRA.D.A.ACTUATOR AP4 | 1 | anodizovaný hliník | AP4DN100 | na vyžádání
| 14. Nerezové a přírubové armatury | Pneumatický pohon - pro kulové uzávěry přírubové BRA.B2 - DN 125 | BRA.D.A.ACTUATOR AP5 | 1 | anodizovaný hliník | AP5DN125 | na vyžádání
| 14. Nerezové a přírubové armatury | Pneumatický pohon - pro kulové uzávěry přírubové BRA.B2 - DN 150 | BRA.D.A.ACTUATOR AP5,5 | 1 | anodizovaný hliník | AP55DN150 | na vyžádání
| 14. Nerezové a přírubové armatury | Pneumatický pohon - pro kulové uzávěry přírubové BRA.B2 - DN 200 | BRA.D.A.ACTUATOR AP8 | 1 | anodizovaný hliník | AP8DN200 | na vyžádání
* 24.10.2022 | 14. Nerezové a přírubové armatury | Zpětná klapka přírubová - série 05 - DN 50; L=100mm | BRA.F5.000 | 1 | tělo: litina, vodítko a disk mosaz; těsnění NBR | F5000050 | 5123
* 24.10.2022 | 14. Nerezové a přírubové armatury | Zpětná klapka přírubová - série 05 - DN 65; L=120mm | BRA.F5.000 | 1 | tělo: litina, vodítko a disk mosaz; těsnění NBR | F5000065 | 6059
* 24.10.2022 | 14. Nerezové a přírubové armatury | Zpětná klapka přírubová - série 05 - DN 80; L=140mm | BRA.F5.000 | 1 | tělo: litina, vodítko a disk mosaz; těsnění NBR | F5000080 | 7930
* 24.10.2022 | 14. Nerezové a přírubové armatury | Zpětná klapka přírubová - série 05 - DN 100; L=170mm | BRA.F5.000 | 1 | tělo: litina, vodítko a disk mosaz; těsnění NBR | F5000100 | 10157
* 24.10.2022 | 14. Nerezové a přírubové armatury | Zpětná klapka přírubová - série 05 - DN 125; L=200mm | BRA.F5.000 | 1 | tělo, vodítko a disk mosaz; těsnění NBR | F5000125 | 14033
* 24.10.2022 | 14. Nerezové a přírubové armatury | Zpětná klapka přírubová - série 05 - DN 150; L=230mm | BRA.F5.000 | 1 | tělo, vodítko a disk mosaz; těsnění NBR | F5000150 | 18888
* 24.10.2022 | 14. Nerezové a přírubové armatury | Zpětná klapka přírubová - série 05 - DN 200; L=300mm | BRA.F5.000 | 1 | tělo, vodítko a disk mosaz; těsnění NBR | F5000200 | 35683
* 24.10.2022 | 14. Nerezové a přírubové armatury | Zpětná klapka přírubová - série 05 - DN 250; L=370mm | BRA.F5.000 | 1 | tělo, vodítko a disk mosaz; těsnění NBR | F5000250 | 54082
* 24.10.2022 | 14. Nerezové a přírubové armatury | Sítko pro sací koš - na BRA.F5.000 - DN 50; L=80mm | BRA.50.000 | 1 | galvanizovaná ocel | 50000050 | 2837
* 24.10.2022 | 14. Nerezové a přírubové armatury | Sítko pro sací koš - na BRA.F5.000 - DN 65; L=100mm | BRA.50.000 | 1 | galvanizovaná ocel | 50000065 | 3546
* 24.10.2022 | 14. Nerezové a přírubové armatury | Sítko pro sací koš - na BRA.F5.000 - DN 80; L=120mm | BRA.50.000 | 1 | galvanizovaná ocel | 50000080 | 3782
* 24.10.2022 | 14. Nerezové a přírubové armatury | Sítko pro sací koš - na BRA.F5.000 - DN 100; L=150mm | BRA.50.000 | 1 | galvanizovaná ocel | 50000100 | 4255
* 24.10.2022 | 14. Nerezové a přírubové armatury | Sítko pro sací koš - na BRA.F5.000 - DN 125; L=175mm | BRA.50.000 | 1 | galvanizovaná ocel | 50000125 | 4964
* 24.10.2022 | 14. Nerezové a přírubové armatury | Sítko pro sací koš - na BRA.F5.000 - DN 150; L=200mm | BRA.50.000 | 1 | galvanizovaná ocel | 50000150 | 5673
* 24.10.2022 | 14. Nerezové a přírubové armatury | Sítko pro sací koš - na BRA.F5.000 - DN 200; L=250mm | BRA.50.000 | 1 | galvanizovaná ocel | 50000200 | 8037
* 24.10.2022 | 14. Nerezové a přírubové armatury | Sítko pro sací koš - na BRA.F5.000 - DN 250; L=300mm | BRA.50.000 | 1 | galvanizovaná ocel | 50000250 | 10873
* 24.10.2022 | 14. Nerezové a přírubové armatury | Zpětná klapka závitová - 2"; L=140mm | BRA.T5.000 | 1 | tělo: litina, vodítko a disk mosaz; těsnění NBR | T5000200 | 4386
* 24.10.2022 | 14. Nerezové a přírubové armatury | Zpětná klapka závitová - 2 1/2"; L=167mm | BRA.T5.000 | 1 | tělo: litina, vodítko a disk mosaz; těsnění NBR | T5000212 | 5304
* 24.10.2022 | 14. Nerezové a přírubové armatury | Zpětná klapka závitová - 3"; L=177mm | BRA.T5.000 | 1 | tělo: litina, vodítko a disk mosaz; těsnění NBR | T5000300 | 6834
* 24.10.2022 | 14. Nerezové a přírubové armatury | Zpětná klapka závitová - 4"; L=208mm | BRA.T5.000 | 1 | tělo: litina, vodítko a disk mosaz; těsnění NBR | T5000400 | 7344
* 24.10.2022 | 14. Nerezové a přírubové armatury | Sítko pro sací koš - na BRA.T5.000 - 2"; L=85mm | BRA.51.000 | 1 | tělo nerez AISI 316, závit nylon | 51000200 | 378
* 24.10.2022 | 14. Nerezové a přírubové armatury | Sítko pro sací koš - na BRA.T5.000 - 2 1/2"; L=85mm | BRA.51.000 | 1 | tělo nerez AISI 316, závit nylon | 51000212 | 520
* 24.10.2022 | 14. Nerezové a přírubové armatury | Sítko pro sací koš - na BRA.T5.000 - 3"; L=105mm | BRA.51.000 | 1 | tělo nerez AISI 316, závit nylon | 51000300 | 756
* 24.10.2022 | 14. Nerezové a přírubové armatury | Sítko pro sací koš - na BRA.T5.000 - 4"; L=118mm | BRA.51.000 | 1 | tělo nerez AISI 316, závit nylon | 51000400 | 1087
* 24.10.2022 | 14. Nerezové a přírubové armatury | Mezipřírubová zpětná klapka pružinová - série W6 - DN 32; L=28mm | BRA.W6.020 | 1 | tělo: litina GJL 250, disk a příčka nerez A351 CF8M, pružina nerez AISI 316, těsnění NBR | W6020032 | 1882
* 24.10.2022 | 14. Nerezové a přírubové armatury | Mezipřírubová zpětná klapka pružinová - série W6 - DN 40; L=31,5mm | BRA.W6.020 | 1 | tělo: litina GJL 250, disk a příčka nerez A351 CF8M, pružina nerez AISI 316, těsnění NBR | W6020040 | 2091
* 24.10.2022 | 14. Nerezové a přírubové armatury | Mezipřírubová zpětná klapka pružinová - série W6 - DN 50; L=40mm | BRA.W6.020 | 1 | tělo: litina GJL 250, disk a příčka nerez A351 CF8M, pružina nerez AISI 316, těsnění NBR | W6020050 | 2593
* 24.10.2022 | 14. Nerezové a přírubové armatury | Mezipřírubová zpětná klapka pružinová - série W6 - DN 65; L=46mm | BRA.W6.020 | 1 | tělo: litina GJL 250, disk a příčka nerez A351 CF8M, pružina nerez AISI 316, těsnění NBR | W6020065 | 3346
* 24.10.2022 | 14. Nerezové a přírubové armatury | Mezipřírubová zpětná klapka pružinová - série W6 - DN 80; L=50mm | BRA.W6.020 | 1 | tělo: litina GJL 250, disk a příčka nerez A351 CF8M, pružina nerez AISI 316, těsnění NBR | W6020080 | 3973
* 24.10.2022 | 14. Nerezové a přírubové armatury | Mezipřírubová zpětná klapka pružinová - série W6 - DN 100; L=60mm | BRA.W6.020 | 1 | tělo: litina GJL 250, disk a příčka nerez A351 CF8M, pružina nerez AISI 316, těsnění NBR | W6020100 | 6482
* 24.10.2022 | 14. Nerezové a přírubové armatury | Mezipřírubová zpětná klapka pružinová - série W6; nerez - DN 15; L=16mm | BRA.W6.626 | 1 | tělo, disk a příčka nerez A351 CF8M; pružina nerez AISI 316; těsnění kov-kov | W6626015 | 1880
* 24.10.2022 | 14. Nerezové a přírubové armatury | Mezipřírubová zpětná klapka pružinová - série W6; nerez - DN 20; L=19mm | BRA.W6.626 | 1 | tělo, disk a příčka nerez A351 CF8M; pružina nerez AISI 316; těsnění kov-kov | W6626020 | 2179
* 24.10.2022 | 14. Nerezové a přírubové armatury | Mezipřírubová zpětná klapka pružinová - série W6; nerez - DN 25; L=22mm | BRA.W6.626 | 1 | tělo, disk a příčka nerez A351 CF8M; pružina nerez AISI 316; těsnění kov-kov | W6626025 | 2564
* 24.10.2022 | 14. Nerezové a přírubové armatury | Mezipřírubová zpětná klapka pružinová - série W6; nerez - DN 32; L=28mm | BRA.W6.626 | 1 | tělo, disk a příčka nerez A351 CF8M; pružina nerez AISI 316; těsnění kov-kov | W6626032 | 3675
* 24.10.2022 | 14. Nerezové a přírubové armatury | Mezipřírubová zpětná klapka pružinová - série W6; nerez - DN 40; L=31,5mm | BRA.W6.626 | 1 | tělo, disk a příčka nerez A351 CF8M; pružina nerez AISI 316; těsnění kov-kov | W6626040 | 4871
* 24.10.2022 | 14. Nerezové a přírubové armatury | Mezipřírubová zpětná klapka pružinová - série W6; nerez - DN 50; L=40mm | BRA.W6.626 | 1 | tělo, disk a příčka nerez A351 CF8M; pružina nerez AISI 316; těsnění kov-kov | W6626050 | 7050
* 24.10.2022 | 14. Nerezové a přírubové armatury | Mezipřírubová zpětná klapka pružinová - série W6; nerez - DN 65; L=46mm | BRA.W6.626 | 1 | tělo, disk a příčka nerez A351 CF8M; pružina nerez AISI 316; těsnění kov-kov | W6626065 | 9828
* 24.10.2022 | 14. Nerezové a přírubové armatury | Mezipřírubová zpětná klapka pružinová - série W6; nerez - DN 80; L=50mm | BRA.W6.626 | 1 | tělo, disk a příčka nerez A351 CF8M; pružina nerez AISI 316; těsnění kov-kov | W6626080 | 14101
* 24.10.2022 | 14. Nerezové a přírubové armatury | Mezipřírubová zpětná klapka pružinová - série W6; nerez - DN 100; L=60mm | BRA.W6.626 | 1 | tělo, disk a příčka nerez A351 CF8M; pružina nerez AISI 316; těsnění kov-kov | W6626100 | 20297
* 24.10.2022 | 14. Nerezové a přírubové armatury | Zpětná klapka závitová nerez - série Y6 - 1/4"; L=64mm | BRA.Y6.623 | 1 | tělo nerez A351 CF8M; pružina nerez AISI 316; těsnění PTFE | Y6623014 | 1266
* 24.10.2022 | 14. Nerezové a přírubové armatury | Zpětná klapka závitová nerez - série Y6 - 3/8"; L=64mm | BRA.Y6.623 | 1 | tělo nerez A351 CF8M; pružina nerez AISI 316; těsnění PTFE | Y6623038 | 1266
* 24.10.2022 | 14. Nerezové a přírubové armatury | Zpětná klapka závitová nerez - série Y6 - 1/2"; L=64mm | BRA.Y6.623 | 1 | tělo nerez A351 CF8M; pružina nerez AISI 316; těsnění PTFE | Y6623012 | 1266
* 24.10.2022 | 14. Nerezové a přírubové armatury | Zpětná klapka závitová nerez - série Y6 - 3/4"; L=79mm | BRA.Y6.623 | 1 | tělo nerez A351 CF8M; pružina nerez AISI 316; těsnění PTFE | Y6623034 | 1658
* 24.10.2022 | 14. Nerezové a přírubové armatury | Zpětná klapka závitová nerez - série Y6 - 1"; L=90mm | BRA.Y6.623 | 1 | tělo nerez A351 CF8M; pružina nerez AISI 316; těsnění PTFE | Y6623100 | 2400
* 24.10.2022 | 14. Nerezové a přírubové armatury | Zpětná klapka závitová nerez - série Y6 - 5/4"; L=106mm | BRA.Y6.623 | 1 | tělo nerez A351 CF8M; pružina nerez AISI 316; těsnění PTFE | Y6623114 | 3229
* 24.10.2022 | 14. Nerezové a přírubové armatury | Zpětná klapka závitová nerez - série Y6 - 6/4"; L=119mm | BRA.Y6.623 | 1 | tělo nerez A351 CF8M; pružina nerez AISI 316; těsnění PTFE | Y6623112 | 4451
* 24.10.2022 | 14. Nerezové a přírubové armatury | Zpětná klapka závitová nerez - série Y6 - 2"; L=240mm | BRA.Y6.623 | 1 | tělo nerez A351 CF8M; pružina nerez AISI 316; těsnění PTFE | Y6623200 | 6328
* 24.10.2022 | 14. Nerezové a přírubové armatury | Mezipřírubová motýlová zpětná klapka - série D6 - DN 50; L=43mm; -10°C až +100°C | BRA.D6.031 | 1 | tělo: litina GJL 250, disk litina GJS 400, kolík a pružina nerez AISI 316; těsnění EPDM | D6031050 | 2164
* 24.10.2022 | 14. Nerezové a přírubové armatury | Mezipřírubová motýlová zpětná klapka - série D6 - DN 65; L=46mm; -10°C až +100°C | BRA.D6.031 | 1 | tělo: litina GJL 250, disk litina GJS 400, kolík a pružina nerez AISI 316; těsnění EPDM | D6031065 | 2596
* 24.10.2022 | 14. Nerezové a přírubové armatury | Mezipřírubová motýlová zpětná klapka - série D6 - DN 80; L=64mm; -10°C až +100°C | BRA.D6.031 | 1 | tělo: litina GJL 250, disk litina GJS 400, kolík a pružina nerez AISI 316; těsnění EPDM | D6031080 | 3072
* 24.10.2022 | 14. Nerezové a přírubové armatury | Mezipřírubová motýlová zpětná klapka - série D6 - DN 100; L=64mm; -10°C až +100°C | BRA.D6.031 | 1 | tělo: litina GJL 250, disk litina GJS 400, kolík a pružina nerez AISI 316; těsnění EPDM | D6031100 | 3895
* 24.10.2022 | 14. Nerezové a přírubové armatury | Mezipřírubová motýlová zpětná klapka - série D6 - DN 125; L=70mm; -10°C až +100°C | BRA.D6.031 | 1 | tělo: litina GJL 250, disk litina GJS 400, kolík a pružina nerez AISI 316; těsnění EPDM | D6031125 | 4933
* 24.10.2022 | 14. Nerezové a přírubové armatury | Mezipřírubová motýlová zpětná klapka - série D6 - DN 150; L=76mm; -10°C až +100°C | BRA.D6.031 | 1 | tělo: litina GJL 250, disk litina GJS 400, kolík a pružina nerez AISI 316; těsnění EPDM | D6031150 | 6490
* 24.10.2022 | 14. Nerezové a přírubové armatury | Mezipřírubová motýlová zpětná klapka - série D6 - DN 200; L=89mm; -10°C až +100°C | BRA.D6.031 | 1 | tělo: litina GJL 250, disk litina GJS 400, kolík a pružina nerez AISI 316; těsnění EPDM | D6031200 | 10255
* 24.10.2022 | 14. Nerezové a přírubové armatury | Mezipřírubová motýlová zpětná klapka - série D6 - DN 250; L=114mm; -10°C až +100°C | BRA.D6.031 | 1 | tělo: litina GJL 250, disk litina GJS 400, kolík a pružina nerez AISI 316; těsnění EPDM | D6031250 | 16010
* 24.10.2022 | 14. Nerezové a přírubové armatury | Mezipřírubová motýlová zpětná klapka - série D6 - DN 300; L=114mm; -10°C až +100°C | BRA.D6.031 | 1 | tělo: litina GJL 250, disk litina GJS 400, kolík a pružina nerez AISI 316; těsnění EPDM | D6031300 | 22067
* 24.10.2022 | 14. Nerezové a přírubové armatury | Mezipřírubová motýlová zpětná klapka - série D6 - DN 350; L=127mm; -10°C až +100°C | BRA.D6.031 | 1 | tělo: litina GJL 250, disk litina GJS 400, kolík a pružina nerez AISI 316; těsnění EPDM | D6031350 | 32841
* 24.10.2022 | 14. Nerezové a přírubové armatury | Mezipřírubová motýlová zpětná klapka - série D6 - DN 400; L=140mm; -10°C až +100°C | BRA.D6.031 | 1 | tělo: litina GJL 250, disk litina GJS 400, kolík a pružina nerez AISI 316; těsnění EPDM | D6031400 | 48548
| 14. Nerezové a přírubové armatury | Mezipřírubová motýlová zpětná klapka - série D6 - DN 450; L=152mm; -10°C až +100°C | BRA.D6.031 | 1 | tělo: litina GJL 250, disk litina GJS 400, kolík a pružina nerez AISI 316; těsnění EPDM | D6031450 | na vyžádání
| 14. Nerezové a přírubové armatury | Mezipřírubová motýlová zpětná klapka - série D6 - DN 500; L=152mm; -10°C až +100°C | BRA.D6.031 | 1 | tělo: litina GJL 250, disk litina GJS 400, kolík a pružina nerez AISI 316; těsnění EPDM | D6031500 | na vyžádání
| 14. Nerezové a přírubové armatury | Mezipřírubová motýlová zpětná klapka - série D6 - DN 600; L=178mm; -10°C až +100°C | BRA.D6.031 | 1 | tělo: litina GJL 250, disk litina GJS 400, kolík a pružina nerez AISI 316; těsnění EPDM | D6031600 | na vyžádání
* 24.10.2022 | 14. Nerezové a přírubové armatury | Mezipřírubová motýlová zpětná klapka - série D6 - DN 50; L=43mm; -20°C až +100°C | BRA.D6.021 | 1 | tělo: litina GJL 250, disk, kolík a pružina nerez AISI 316; těsnění EPDM | D6021050 | 2327
* 24.10.2022 | 14. Nerezové a přírubové armatury | Mezipřírubová motýlová zpětná klapka - série D6 - DN 65; L=46mm; -20°C až +100°C | BRA.D6.021 | 1 | tělo: litina GJL 250, disk, kolík a pružina nerez AISI 316; těsnění EPDM | D6021065 | 2727
* 24.10.2022 | 14. Nerezové a přírubové armatury | Mezipřírubová motýlová zpětná klapka - série D6 - DN 80; L=64mm; -20°C až +100°C | BRA.D6.021 | 1 | tělo: litina GJL 250, disk, kolík a pružina nerez AISI 316; těsnění EPDM | D6021080 | 3782
* 24.10.2022 | 14. Nerezové a přírubové armatury | Mezipřírubová motýlová zpětná klapka - série D6 - DN 100; L=64mm; -20°C až +100°C | BRA.D6.021 | 1 | tělo: litina GJL 250, disk, kolík a pružina nerez AISI 316; těsnění EPDM | D6021100 | 5019
* 24.10.2022 | 14. Nerezové a přírubové armatury | Mezipřírubová motýlová zpětná klapka - série D6 - DN 125; L=70mm; -20°C až +100°C | BRA.D6.021 | 1 | tělo: litina GJL 250, disk, kolík a pružina nerez AISI 316; těsnění EPDM | D6021125 | 6328
* 24.10.2022 | 14. Nerezové a přírubové armatury | Mezipřírubová motýlová zpětná klapka - série D6 - DN 150; L=76mm; -20°C až +100°C | BRA.D6.021 | 1 | tělo: litina GJL 250, disk, kolík a pružina nerez AISI 316; těsnění EPDM | D6021150 | 8582
* 24.10.2022 | 14. Nerezové a přírubové armatury | Mezipřírubová motýlová zpětná klapka - série D6 - DN 200; L=89mm; -20°C až +100°C | BRA.D6.021 | 1 | tělo: litina GJL 250, disk, kolík a pružina nerez AISI 316; těsnění EPDM | D6021200 | 15274
* 24.10.2022 | 14. Nerezové a přírubové armatury | Mezipřírubová motýlová zpětná klapka - série D6 - DN 250; L=114mm; -20°C až +100°C | BRA.D6.021 | 1 | tělo: litina GJL 250, disk, kolík a pružina nerez AISI 316; těsnění EPDM | D6021250 | 24729
* 24.10.2022 | 14. Nerezové a přírubové armatury | Mezipřírubová motýlová zpětná klapka - série D6 - DN 300; L=114mm; -20°C až +100°C | BRA.D6.021 | 1 | tělo: litina GJL 250, disk, kolík a pružina nerez AISI 316; těsnění EPDM | D6021300 | 36366
* 24.10.2022 | 14. Nerezové a přírubové armatury | Mezipřírubová motýlová zpětná klapka - série D6 - DN 350; L=127mm; -20°C až +100°C | BRA.D6.021 | 1 | tělo: litina GJL 250, disk, kolík a pružina nerez AISI 316; těsnění EPDM | D6021350 | 68368
* 24.10.2022 | 14. Nerezové a přírubové armatury | Mezipřírubová motýlová zpětná klapka - série D6 - DN 400; L=140mm; -20°C až +100°C | BRA.D6.021 | 1 | tělo: litina GJL 250, disk, kolík a pružina nerez AISI 316; těsnění EPDM | D6021400 | 90915
| 14. Nerezové a přírubové armatury | Mezipřírubová motýlová zpětná klapka - série D6 - DN 450; L=152mm; -20°C až +100°C | BRA.D6.021 | 1 | tělo: litina GJL 250, disk, kolík a pružina nerez AISI 316; těsnění EPDM | D6021450 | na vyžádání
| 14. Nerezové a přírubové armatury | Mezipřírubová motýlová zpětná klapka - série D6 - DN 500; L=152mm; -20°C až +100°C | BRA.D6.021 | 1 | tělo: litina GJL 250, disk, kolík a pružina nerez AISI 316; těsnění EPDM | D6021500 | na vyžádání
| 14. Nerezové a přírubové armatury | Mezipřírubová motýlová zpětná klapka - série D6 - DN 600; L=178mm; -20°C až +100°C | BRA.D6.021 | 1 | tělo: litina GJL 250, disk, kolík a pružina nerez AISI 316; těsnění EPDM | D6021600 | na vyžádání
* 24.10.2022 | 14. Nerezové a přírubové armatury | Mezipřírubová motýlová zpětná klapka - série D6; nerez - DN 50; L=43mm | BRA.D6.622 | 1 | tělo a disk nerez A351; kolík a pružina nerez AISI 316, těsnění FKM | D6622050 | 7637
* 24.10.2022 | 14. Nerezové a přírubové armatury | Mezipřírubová motýlová zpětná klapka - série D6; nerez - DN 65; L=46mm | BRA.D6.622 | 1 | tělo a disk nerez A351; kolík a pružina nerez AISI 316, těsnění FKM | D6622065 | 10910
* 24.10.2022 | 14. Nerezové a přírubové armatury | Mezipřírubová motýlová zpětná klapka - série D6; nerez - DN 80; L=64mm | BRA.D6.622 | 1 | tělo a disk nerez A351; kolík a pružina nerez AISI 316, těsnění FKM | D6622080 | 14910
* 24.10.2022 | 14. Nerezové a přírubové armatury | Mezipřírubová motýlová zpětná klapka - série D6; nerez - DN 100; L=64mm | BRA.D6.622 | 1 | tělo a disk nerez A351; kolík a pružina nerez AISI 316, těsnění FKM | D6622100 | 19638
* 24.10.2022 | 14. Nerezové a přírubové armatury | Mezipřírubová motýlová zpětná klapka - série D6; nerez - DN 125; L=70mm | BRA.D6.622 | 1 | tělo a disk nerez A351; kolík a pružina nerez AISI 316, těsnění FKM | D6622125 | 26183
* 24.10.2022 | 14. Nerezové a přírubové armatury | Mezipřírubová motýlová zpětná klapka - série D6; nerez - DN 150; L=76mm | BRA.D6.622 | 1 | tělo a disk nerez A351; kolík a pružina nerez AISI 316, těsnění FKM | D6622150 | 34548
* 24.10.2022 | 14. Nerezové a přírubové armatury | Mezipřírubová motýlová zpětná klapka - série D6; nerez - DN 200; L=89mm | BRA.D6.622 | 1 | tělo a disk nerez A351; kolík a pružina nerez AISI 316, těsnění FKM | D6622200 | 54549
* 24.10.2022 | 14. Nerezové a přírubové armatury | Mezipřírubová motýlová zpětná klapka - série D6; nerez - DN 250; L=114mm | BRA.D6.622 | 1 | tělo a disk nerez A351; kolík a pružina nerez AISI 316, těsnění FKM | D6622250 | 90915
* 24.10.2022 | 14. Nerezové a přírubové armatury | Mezipřírubová motýlová zpětná klapka - série D6; nerez - DN 300; L=114mm | BRA.D6.622 | 1 | tělo a disk nerez A351; kolík a pružina nerez AISI 316, těsnění FKM | D6622300 | 129463
| 14. Nerezové a přírubové armatury | Mezipřírubová motýlová zpětná klapka - série D6; nerez - DN 350; L=127mm | BRA.D6.622 | 1 | tělo a disk nerez A351; kolík a pružina nerez AISI 316, těsnění FKM | D6622350 | na vyžádání
| 14. Nerezové a přírubové armatury | Mezipřírubová motýlová zpětná klapka - série D6; nerez - DN 400; L=140mm | BRA.D6.622 | 1 | tělo a disk nerez A351; kolík a pružina nerez AISI 316, těsnění FKM | D6622400 | na vyžádání
| 14. Nerezové a přírubové armatury | Mezipřírubová motýlová zpětná klapka - série D6; nerez - DN 450; L=152mm | BRA.D6.622 | 1 | tělo a disk nerez A351; kolík a pružina nerez AISI 316, těsnění FKM | D6622450 | na vyžádání
| 14. Nerezové a přírubové armatury | Mezipřírubová motýlová zpětná klapka - série D6; nerez - DN 500; L=152mm | BRA.D6.622 | 1 | tělo a disk nerez A351; kolík a pružina nerez AISI 316, těsnění FKM | D6622500 | na vyžádání
| 14. Nerezové a přírubové armatury | Mezipřírubová motýlová zpětná klapka - série D6; nerez - DN 600; L=178mm | BRA.D6.622 | 1 | tělo a disk nerez A351; kolík a pružina nerez AISI 316, těsnění FKM | D6622600 | na vyžádání
* 24.10.2022 | 14. Nerezové a přírubové armatury | Mezipřírubová vodorovná zpětná klapka - série M6 - s pružinou - DN 50; L=18,5mm | BRA.M6.430 PR | 1 | tělo a disk uhlíková ocel A216 WCB; pružina AISI 302; těsnění NBR | M6430050 | 4014
* 24.10.2022 | 14. Nerezové a přírubové armatury | Mezipřírubová vodorovná zpětná klapka - série M6 - s pružinou - DN 65; L=18,5mm | BRA.M6.430 PR | 1 | tělo a disk uhlíková ocel A216 WCB; pružina AISI 302; těsnění NBR | M6430065 | 3150
* 24.10.2022 | 14. Nerezové a přírubové armatury | Mezipřírubová vodorovná zpětná klapka - série M6- s pružinou - DN 80; L=22mm | BRA.M6.430 PR | 1 | tělo a disk uhlíková ocel A216 WCB; pružina AISI 302; těsnění NBR | M6430080 | 4050
* 24.10.2022 | 14. Nerezové a přírubové armatury | Mezipřírubová vodorovná zpětná klapka - série M6 - s pružinou - DN 100; L=23,5mm | BRA.M6.430 PR | 1 | tělo a disk uhlíková ocel A216 WCB; pružina AISI 302; těsnění NBR | M6430100 | 4337
* 24.10.2022 | 14. Nerezové a přírubové armatury | Mezipřírubová vodorovná zpětná klapka - série M6 - s pružinou - DN 125; L=29mm | BRA.M6.430 PR | 1 | tělo a disk uhlíková ocel A216 WCB; pružina AISI 302; těsnění NBR | M6430125 | 6341
* 24.10.2022 | 14. Nerezové a přírubové armatury | Mezipřírubová vodorovná zpětná klapka - série M6 - s pružinou - DN 150; L=34,5mm | BRA.M6.430 PR | 1 | tělo a disk uhlíková ocel A216 WCB; pružina AISI 302; těsnění NBR | M6430150 | 7978
* 24.10.2022 | 14. Nerezové a přírubové armatury | Mezipřírubová vodorovná zpětná klapka - série M6 - s pružinou - DN 200; L=36mm | BRA.M6.430 PR | 1 | tělo a disk uhlíková ocel A216 WCB; pružina AISI 302; těsnění NBR | M6430200 | 12724
* 24.10.2022 | 14. Nerezové a přírubové armatury | Mezipřírubová vodorovná zpětná klapka - série M6 - s pružinou - DN 250; L=38mm | BRA.M6.430 PR | 1 | tělo a disk uhlíková ocel A216 WCB; pružina AISI 302; těsnění NBR | M6430250 | 21765
* 24.10.2022 | 14. Nerezové a přírubové armatury | Mezipřírubová vodorovná zpětná klapka - série 06 - bez pružiny - DN 50; L=18,5mm | BRA.06.430 | 1 | tělo a disk uhlíková ocel A216 WCB; pružina AISI 302; těsnění NBR | I06430050 | 2741
* 24.10.2022 | 14. Nerezové a přírubové armatury | Mezipřírubová vodorovná zpětná klapka - série 06 - bez pružiny - DN 65; L=18,5mm | BRA.06.430 | 1 | tělo a disk uhlíková ocel A216 WCB; pružina AISI 302; těsnění NBR | I06430065 | 3150
* 24.10.2022 | 14. Nerezové a přírubové armatury | Mezipřírubová vodorovná zpětná klapka - série 06 - bez pružiny - DN 80; L=22mm | BRA.06.430 | 1 | tělo a disk uhlíková ocel A216 WCB; pružina AISI 302; těsnění NBR | I06430080 | 4050
* 24.10.2022 | 14. Nerezové a přírubové armatury | Mezipřírubová vodorovná zpětná klapka - série 06 - bez pružiny - DN 100; L=23,5mm | BRA.06.430 | 1 | tělo a disk uhlíková ocel A216 WCB; pružina AISI 302; těsnění NBR | I06430100 | 4337
* 24.10.2022 | 14. Nerezové a přírubové armatury | Mezipřírubová vodorovná zpětná klapka - série 06 - bez pružiny - DN 125; L=29mm | BRA.06.430 | 1 | tělo a disk uhlíková ocel A216 WCB; pružina AISI 302; těsnění NBR | I06430125 | 6341
* 24.10.2022 | 14. Nerezové a přírubové armatury | Mezipřírubová vodorovná zpětná klapka - série 06 - bez pružiny - DN 150; L=34,5mm | BRA.06.430 | 1 | tělo a disk uhlíková ocel A216 WCB; pružina AISI 302; těsnění NBR | I06430150 | 7978
* 24.10.2022 | 14. Nerezové a přírubové armatury | Mezipřírubová vodorovná zpětná klapka - série 06 - bez pružiny - DN 200; L=36mm | BRA.06.430 | 1 | tělo a disk uhlíková ocel A216 WCB; pružina AISI 302; těsnění NBR | I06430200 | 12724
* 24.10.2022 | 14. Nerezové a přírubové armatury | Mezipřírubová vodorovná zpětná klapka - série 06 - bez pružiny - DN 250; L=38mm | BRA.06.430 | 1 | tělo a disk uhlíková ocel A216 WCB; pružina AISI 302; těsnění NBR | I06430250 | 18819
* 24.10.2022 | 14. Nerezové a přírubové armatury | Mezipřírubová vodorovná zpětná klapka - série 06 - bez pružiny - DN 300; L=38mm | BRA.06.430 | 1 | tělo a disk uhlíková ocel A216 WCB; pružina AISI 302; těsnění NBR | I06430300 | 29047
* 24.10.2022 | 14. Nerezové a přírubové armatury | Mezipřírubová vodorovná zpětná klapka - série 06 - bez pružiny - DN 350; L=38mm | BRA.06.430 | 1 | tělo a disk uhlíková ocel A216 WCB; pružina AISI 302; těsnění NBR | I06430350 | 36411
* 24.10.2022 | 14. Nerezové a přírubové armatury | Mezipřírubová vodorovná zpětná klapka - série 06 - bez pružiny - DN 400; L=42mm | BRA.06.430 | 1 | tělo a disk uhlíková ocel A216 WCB; pružina AISI 302; těsnění NBR | I06430400 | 61368
* 24.10.2022 | 14. Nerezové a přírubové armatury | Mezipřírubová vodorovná zpětná klapka - série M6 nerez - s pružinou - DN 50; L=18,5mm | BRA.M6.623 PR | 1 | tělo a disk nerez A351 CF8M; pružina nerez AISI 302; těsnění PTFE | M6623050 | 7246
* 24.10.2022 | 14. Nerezové a přírubové armatury | Mezipřírubová vodorovná zpětná klapka - série M6 nerez - s pružinou - DN 65; L=18,5mm | BRA.M6.623 PR | 1 | tělo a disk nerez A351 CF8M; pružina nerez AISI 302; těsnění PTFE | M6623065 | 7691
* 24.10.2022 | 14. Nerezové a přírubové armatury | Mezipřírubová vodorovná zpětná klapka - série M6 nerez - s pružinou - DN 80; L=22mm | BRA.M6.623 PR | 1 | tělo a disk nerez A351 CF8M; pružina nerez AISI 302; těsnění PTFE | M6623080 | 9492
* 24.10.2022 | 14. Nerezové a přírubové armatury | Mezipřírubová vodorovná zpětná klapka - série M6 nerez- s pružinou - DN 100; L=23,5mm | BRA.M6.623 PR | 1 | tělo a disk nerez A351 CF8M; pružina nerez AISI 302; těsnění PTFE | M6623100 | 10269
* 24.10.2022 | 14. Nerezové a přírubové armatury | Mezipřírubová vodorovná zpětná klapka - série M6 nerez - s pružinou - DN 125; L=29mm | BRA.M6.623 PR | 1 | tělo a disk nerez A351 CF8M; pružina nerez AISI 302; těsnění PTFE | M6623125 | 14442
* 24.10.2022 | 14. Nerezové a přírubové armatury | Mezipřírubová vodorovná zpětná klapka - série M6 nerez - s pružinou - DN 150; L=34,5mm | BRA.M6.623 PR | 1 | tělo a disk nerez A351 CF8M; pružina nerez AISI 302; těsnění PTFE | M6623150 | 17715
* 24.10.2022 | 14. Nerezové a přírubové armatury | Mezipřírubová vodorovná zpětná klapka - série M6 nerez - s pružinou - DN 200; L=36mm | BRA.M6.623 PR | 1 | tělo a disk nerez A351 CF8M; pružina nerez AISI 302; těsnění PTFE | M6623200 | 26143
* 24.10.2022 | 14. Nerezové a přírubové armatury | Mezipřírubová vodorovná zpětná klapka - série M6 nerez - s pružinou - DN 250; L=38mm | BRA.M6.623 PR | 1 | tělo a disk nerez A351 CF8M; pružina nerez AISI 302; těsnění PTFE | M6623250 | 47008
* 24.10.2022 | 14. Nerezové a přírubové armatury | Mezipřírubová vodorovná zpětná klapka - série 06 nerez - bez pružiny - DN 50; L=18,5mm | BRA.06.623 | 1 | tělo a disk nerez A351 CF8M; pružina nerez AISI 302; těsnění PTFE | I06623050 | 5973
* 24.10.2022 | 14. Nerezové a přírubové armatury | Mezipřírubová vodorovná zpětná klapka - série 06 nerez - bez pružiny - DN 65; L=18,5mm | BRA.06.623 | 1 | tělo a disk nerez A351 CF8M; pružina nerez AISI 302; těsnění PTFE | I06623065 | 7691
* 24.10.2022 | 14. Nerezové a přírubové armatury | Mezipřírubová vodorovná zpětná klapka - série 06 nerez - bez pružiny - DN 80; L=22mm | BRA.06.623 | 1 | tělo a disk nerez A351 CF8M; pružina nerez AISI 302; těsnění PTFE | I06623080 | 8755
* 24.10.2022 | 14. Nerezové a přírubové armatury | Mezipřírubová vodorovná zpětná klapka - série 06 nerez - bez pružiny - DN 100; L=23,5mm | BRA.06.623 | 1 | tělo a disk nerez A351 CF8M; pružina nerez AISI 302; těsnění PTFE | I06623100 | 10269
* 24.10.2022 | 14. Nerezové a přírubové armatury | Mezipřírubová vodorovná zpětná klapka - série 06 nerez - bez pružiny - DN 125; L=29mm | BRA.06.623 | 1 | tělo a disk nerez A351 CF8M; pružina nerez AISI 302; těsnění PTFE | I06623125 | 14442
* 24.10.2022 | 14. Nerezové a přírubové armatury | Mezipřírubová vodorovná zpětná klapka - série 06 nerez - bez pružiny - DN 150; L=34,5mm | BRA.06.623 | 1 | tělo a disk nerez A351 CF8M; pružina nerez AISI 302; těsnění PTFE | I06623150 | 17715
* 24.10.2022 | 14. Nerezové a přírubové armatury | Mezipřírubová vodorovná zpětná klapka - série 06 nerez - bez pružiny - DN 200; L=36mm | BRA.06.623 | 1 | tělo a disk nerez A351 CF8M; pružina nerez AISI 302; těsnění PTFE | I06623200 | 26143
* 24.10.2022 | 14. Nerezové a přírubové armatury | Mezipřírubová vodorovná zpětná klapka - série 06 nerez - bez pružiny - DN 250; L=38mm | BRA.06.623 | 1 | tělo a disk nerez A351 CF8M; pružina nerez AISI 302; těsnění PTFE | I06623250 | 44062
* 24.10.2022 | 14. Nerezové a přírubové armatury | Přírubová zpětná klapka (kulička) - série 07 - DN 50; L=200mm | BRA.F7.100 | 1 | tělo a víčko litina GJS 400-15; koule ocel potažená NBR | F7100050 | 4218
* 24.10.2022 | 14. Nerezové a přírubové armatury | Přírubová zpětná klapka (kulička) - série 07- DN 65; L=240mm | BRA.F7.100 | 1 | tělo a víčko litina GJS 400-15; koule ocel potažená NBR | F7100065 | 5819
* 24.10.2022 | 14. Nerezové a přírubové armatury | Přírubová zpětná klapka (kulička) - série 07- DN 80; L=260mm | BRA.F7.100 | 1 | tělo a víčko litina GJS 400-15; koule ocel potažená NBR | F7100080 | 7782
* 24.10.2022 | 14. Nerezové a přírubové armatury | Přírubová zpětná klapka (kulička) - série 07- DN 100; L=300mm | BRA.F7.100 | 1 | tělo a víčko litina GJS 400-15; koule ocel potažená NBR | F7100100 | 10692
* 24.10.2022 | 14. Nerezové a přírubové armatury | Přírubová zpětná klapka (kulička) - série 07- DN 125; L=350mm | BRA.F7.100 | 1 | tělo a víčko litina GJS 400-15; koule ocel potažená NBR | F7100125 | 15274
* 24.10.2022 | 14. Nerezové a přírubové armatury | Přírubová zpětná klapka (kulička) - série 07- DN 150; L=400mm | BRA.F7.100 | 1 | tělo a víčko litina GJS 400-15; koule ocel potažená NBR | F7100150 | 23638
* 24.10.2022 | 14. Nerezové a přírubové armatury | Přírubová zpětná klapka (kulička) - série 07- DN 200; L=500mm | BRA.F7.100 | 1 | tělo a víčko litina GJS 400-15; koule ocel potažená NBR | F7100200 | 43639
* 24.10.2022 | 14. Nerezové a přírubové armatury | Přírubová zpětná klapka (kulička) - série 07- DN 250; L=600mm | BRA.F7.100 | 1 | tělo a víčko litina GJS 400-15; koule ocel potažená NBR | F7100250 | 78187
* 24.10.2022 | 14. Nerezové a přírubové armatury | Přírubová zpětná klapka (kulička) - série 07- DN 300; L=700mm | BRA.F7.100 | 1 | tělo a víčko litina GJS 400-15; koule ocel potažená NBR | F7100300 | 96370
* 24.10.2022 | 14. Nerezové a přírubové armatury | Přírubová zpětná klapka (kulička) - série 07- DN 350; L=800mm | BRA.F7.100 | 1 | tělo a víčko litina GJS 400-15; koule ocel potažená NBR | F7100350 | 176375
* 24.10.2022 | 14. Nerezové a přírubové armatury | Přírubová zpětná klapka (kulička) - série 07- DN 400; L=900mm | BRA.F7.100 | 1 | tělo a víčko litina GJS 400-15; koule ocel potažená NBR | F7100400 | na vyžádání
* 24.10.2022 | 14. Nerezové a přírubové armatury | Závitová zpětná klapka (kulička) - série 07 - 1"; L=118mm | BRA.T7.100 | 1 | tělo a víčko litina GJS 400-15; koule ocel potažená NBR | T7100025 | 2000
* 24.10.2022 | 14. Nerezové a přírubové armatury | Závitová zpětná klapka (kulička) - série 07 - 5/4"; L=135mm | BRA.T7.100 | 1 | tělo a víčko litina GJS 400-15; koule ocel potažená NBR | T7100032 | 2146
* 24.10.2022 | 14. Nerezové a přírubové armatury | Závitová zpětná klapka (kulička) - série 07 - 6/4"; L=138mm | BRA.T7.100 | 1 | tělo a víčko litina GJS 400-15; koule ocel potažená NBR | T7100040 | 2327
* 24.10.2022 | 14. Nerezové a přírubové armatury | Závitová zpětná klapka (kulička) - série 07 - 2"; L=166mm | BRA.T7.100 | 1 | tělo a víčko litina GJS 400-15; koule ocel potažená NBR | T7100050 | 3018
* 24.10.2022 | 14. Nerezové a přírubové armatury | Závitová zpětná klapka (kulička) - série 07 - 2 1/2"; L=198mm | BRA.T7.100 | 1 | tělo a víčko litina GJS 400-15; koule ocel potažená NBR | T7100065 | 4328
* 24.10.2022 | 14. Nerezové a přírubové armatury | Závitová zpětná klapka (kulička) - série 07 - 3"; L=236mm | BRA.T7.100 | 1 | tělo a víčko litina GJS 400-15; koule ocel potažená NBR | T7100080 | 6728
* 24.10.2022 | 14. Nerezové a přírubové armatury | Přírubová zpětná klapka - CLAPET - série 06 - DN 50; L=200mm | BRA.S6.000 | 1 | tělo a víčko litina GJS 400-15; těsnění EPDM | S6000050 | 5128
* 24.10.2022 | 14. Nerezové a přírubové armatury | Přírubová zpětná klapka - CLAPET - série 06 - DN 65; L=240mm | BRA.S6.000 | 1 | tělo a víčko litina GJS 400-15; těsnění EPDM | S6000065 | 6837
* 24.10.2022 | 14. Nerezové a přírubové armatury | Přírubová zpětná klapka - CLAPET - série 06 - DN 80; L=260mm | BRA.S6.000 | 1 | tělo a víčko litina GJS 400-15; těsnění EPDM | S6000080 | 8119
* 24.10.2022 | 14. Nerezové a přírubové armatury | Přírubová zpětná klapka - CLAPET - série 06 - DN 100; L=300mm | BRA.S6.000 | 1 | tělo a víčko litina GJS 400-15; těsnění EPDM | S6000100 | 11110
* 24.10.2022 | 14. Nerezové a přírubové armatury | Přírubová zpětná klapka - CLAPET - série 06 - DN 125; L=350mm | BRA.S6.000 | 1 | tělo a víčko litina GJS 400-15; těsnění EPDM | S6000125 | 14956
* 24.10.2022 | 14. Nerezové a přírubové armatury | Přírubová zpětná klapka - CLAPET - série 06 - DN 150; L=400mm | BRA.S6.000 | 1 | tělo a víčko litina GJS 400-15; těsnění EPDM | S6000150 | 20938
* 24.10.2022 | 14. Nerezové a přírubové armatury | Přírubová zpětná klapka - CLAPET - série 06 - DN 200; L=500mm | BRA.S6.000 | 1 | tělo a víčko litina GJS 400-15; těsnění EPDM | S6000200 | 30766
* 24.10.2022 | 14. Nerezové a přírubové armatury | Přírubová zpětná klapka - CLAPET - série 06 - DN 250; L=600mm | BRA.S6.000 | 1 | tělo a víčko litina GJS 400-15; těsnění EPDM | S6000250 | 55549
* 24.10.2022 | 14. Nerezové a přírubové armatury | Přírubová zpětná klapka - CLAPET - série 06 - DN 300; L=700mm | BRA.S6.000 | 1 | tělo a víčko litina GJS 400-15; těsnění EPDM | S6000300 | 79051
* 24.10.2022 | 14. Nerezové a přírubové armatury | Zamezovač zpětného průtoku - DISCONNECTOR - série ECO 3F - DN 65; L=360mm | BRA.ECO 3F | 1 | tělo a víko litina GJL 250; membrána EPDM | ECO3F065 | 77278
* 24.10.2022 | 14. Nerezové a přírubové armatury | Zamezovač zpětného průtoku - DISCONNECTOR - série ECO 3F - DN 80; L=400mm | BRA.ECO 3F | 1 | tělo a víko litina GJL 250; membrána EPDM | ECO3F080 | 95461
* 24.10.2022 | 14. Nerezové a přírubové armatury | Zamezovač zpětného průtoku - DISCONNECTOR - série ECO 3F - DN 100; L=450mm | BRA.ECO 3F | 1 | tělo a víko litina GJL 250; membrána EPDM | ECO3F100 | 129554
* 24.10.2022 | 14. Nerezové a přírubové armatury | Zamezovač zpětného průtoku - DISCONNECTOR - série ECO 3F - DN 150; L=540mm | BRA.ECO 3F | 1 | tělo a víko litina GJL 250; membrána EPDM | ECO3F150 | 204559
* 24.10.2022 | 14. Nerezové a přírubové armatury | Předmontovaná sestava zamezovače zpětného průtoku - série ECO 3F - DN 65; L=742mm | BRA.ECO 3F RAMPA VS | 1 |  | RAMPAVS065 | 101234
* 24.10.2022 | 14. Nerezové a přírubové armatury | Předmontovaná sestava zamezovače zpětného průtoku - série ECO 3F - DN 80; L=802mm | BRA.ECO 3F RAMPA VS | 1 |  | RAMPAVS080 | 125099
* 24.10.2022 | 14. Nerezové a přírubové armatury | Předmontovaná sestava zamezovače zpětného průtoku - série ECO 3F - DN 100; L=904mm | BRA.ECO 3F RAMPA VS | 1 |  | RAMPAVS100 | 170011
* 24.10.2022 | 14. Nerezové a přírubové armatury | Předmontovaná sestava zamezovače zpětného průtoku - série ECO 3F - DN 150; L=1132mm | BRA.ECO 3F RAMPA VS | 1 |  | RAMPAVS150 | 292291
* 24.10.2022 | 14. Nerezové a přírubové armatury | Zamezovač zpětného průtoku - DISCONNECTOR - série ECO 3T - 1/2"; L=174mm | BRA.ECO 3T | 1 | tělo a víko mosaz, membrána EPDM | ECO3T012 | 14365
* 24.10.2022 | 14. Nerezové a přírubové armatury | Zamezovač zpětného průtoku - DISCONNECTOR - série ECO 3T - 3/4"; L=258mm | BRA.ECO 3T | 1 | tělo a víko bronz, membrána EPDM | ECO3T034 | 18638
* 24.10.2022 | 14. Nerezové a přírubové armatury | Zamezovač zpětného průtoku - DISCONNECTOR - série ECO 3T - 1"; L=258mm | BRA.ECO 3T | 1 | tělo a víko bronz, membrána EPDM | ECO3T100 | 19092
* 24.10.2022 | 14. Nerezové a přírubové armatury | Zamezovač zpětného průtoku - DISCONNECTOR - série ECO 3T - 5/4"; L=357mm | BRA.ECO 3T | 1 | tělo a víko bronz, membrána EPDM | ECO3T114 | 32502
* 24.10.2022 | 14. Nerezové a přírubové armatury | Zamezovač zpětného průtoku - DISCONNECTOR - série ECO 3T - 6/4"; L=357mm | BRA.ECO 3T | 1 | tělo a víko bronz, membrána EPDM | ECO3T112 | 33639
* 24.10.2022 | 14. Nerezové a přírubové armatury | Zamezovač zpětného průtoku - DISCONNECTOR - série ECO 3T - 2"; L=428mm | BRA.ECO 3T | 1 | tělo a víko bronz, membrána EPDM | ECO3T200 | 47730
* 24.10.2022 | 14. Nerezové a přírubové armatury | Předmontovaná sestava zamezovače zpětného průtoku - série ECO 3T - 1/2"; L=335mm | BRA.ECO 3T RAMPA T | 1 |  | RAMPAT012 | 19319
* 24.10.2022 | 14. Nerezové a přírubové armatury | Předmontovaná sestava zamezovače zpětného průtoku - série ECO 3T - 3/4"; L=448mm | BRA.ECO 3T RAMPA T | 1 |  | RAMPAT034 | 25138
* 24.10.2022 | 14. Nerezové a přírubové armatury | Předmontovaná sestava zamezovače zpětného průtoku - série ECO 3T - 1"; L=479mm | BRA.ECO 3T RAMPA T | 1 |  | RAMPAT100 | 27456
* 24.10.2022 | 14. Nerezové a přírubové armatury | Předmontovaná sestava zamezovače zpětného průtoku - série ECO 3T - 5/4"; L=623mm | BRA.ECO 3T RAMPA T | 1 |  | RAMPAT114 | 43685
* 24.10.2022 | 14. Nerezové a přírubové armatury | Předmontovaná sestava zamezovače zpětného průtoku - série ECO 3T - 2"; L=781mm | BRA.ECO 3T RAMPA T | 1 |  | RAMPAT200 | 70641
* 24.10.2022 | 14. Nerezové a přírubové armatury | Přírubový redukční ventil - série F15 - DN 50; L=230mm | BRA.F15.100 PN10/16 | 1 | tělo litina GJS 450-10; pružina nerez 55SiCr6; těsnění NBR | F15100050 | 43203
* 24.10.2022 | 14. Nerezové a přírubové armatury | Přírubový redukční ventil - série F15 - DN 65; L=290mm | BRA.F15.100 PN10/16 | 1 | tělo litina GJS 450-10; pružina nerez 55SiCr6; těsnění NBR | F15100065 | 54003
* 24.10.2022 | 14. Nerezové a přírubové armatury | Přírubový redukční ventil - série F15 - DN 80; L=310mm | BRA.F15.100 PN10/16 | 1 | tělo litina GJS 450-10; pružina nerez 55SiCr6; těsnění NBR | F15100080 | 67604
* 24.10.2022 | 14. Nerezové a přírubové armatury | Přírubový redukční ventil - série F15 - DN 100; L=350mm | BRA.F15.100 PN10/16 | 1 | tělo litina GJS 450-10; pružina nerez 55SiCr6; těsnění NBR | F15100100 | 86006
* 24.10.2022 | 14. Nerezové a přírubové armatury | Přírubový redukční ventil - série F15 - DN 125; L=400mm | BRA.F15.100 PN10/16 | 1 | tělo litina GJS 450-10; pružina nerez 55SiCr6; těsnění NBR | F15100125 | 153610
* 24.10.2022 | 14. Nerezové a přírubové armatury | Přírubový redukční ventil - série F15 - DN 150; L=450mm | BRA.F15.100 PN10/16 | 1 | tělo litina GJS 450-10; pružina nerez 55SiCr6; těsnění NBR | F15100150 | 180012
* 24.10.2022 | 14. Nerezové a přírubové armatury | Přírubový uzavírací a vyvažovací ventil - série EKOFLUX S - DN 65; Kvs 100,0m³/h | BRA.EKOFLUX S | 1 | tělo litina GJL 250; dřík mosaz CuZn40Pb2; těsnění dříku EPDM | EKOFLUX.S065 | 14219
* 24.10.2022 | 14. Nerezové a přírubové armatury | Přírubový uzavírací a vyvažovací ventil - série EKOFLUX S - DN 80; Kvs 111,9m³/h | BRA.EKOFLUX S | 1 | tělo litina GJL 250; dřík mosaz CuZn40Pb2; těsnění dříku EPDM | EKOFLUX.S080 | 18819
* 24.10.2022 | 14. Nerezové a přírubové armatury | Přírubový uzavírací a vyvažovací ventil - série EKOFLUX S - DN 100; Kvs 150,0m³/h | BRA.EKOFLUX S | 1 | tělo litina GJL 250; dřík mosaz CuZn40Pb2; těsnění dříku EPDM | EKOFLUX.S100 | 26138
* 24.10.2022 | 14. Nerezové a přírubové armatury | Přírubový uzavírací a vyvažovací ventil - série EKOFLUX S - DN 125; Kvs 268,4m³/h | BRA.EKOFLUX S | 1 | tělo litina GJL 250; dřík mosaz CuZn40Pb2; těsnění dříku EPDM | EKOFLUX.S125 | 36802
* 24.10.2022 | 14. Nerezové a přírubové armatury | Přírubový uzavírací a vyvažovací ventil - série EKOFLUX S - DN 150; Kvs 486,0m³/h | BRA.EKOFLUX S | 1 | tělo litina GJL 250; dřík mosaz CuZn40Pb2; těsnění dříku EPDM | EKOFLUX.S150 | 55204
* 24.10.2022 | 14. Nerezové a přírubové armatury | Přírubová řídící armatura diferenčního tlaku - série EKOFLUX D - DN 65; Kvs 44,55m³/h | BRA.EKOFLUX DL | 1 | tělo litina GJL 250; dřík mosaz CW617N; membrána EPDM | EKOFLUX.DL065 | 50185
* 24.10.2022 | 14. Nerezové a přírubové armatury | Přírubová řídící armatura diferenčního tlaku - série EKOFLUX D - DN 65; Kvs 52,01m³/h | BRA.EKOFLUX DH | 1 | tělo litina GJL 250; dřík mosaz CW617N; membrána EPDM | EKOFLUX.DH065 | 53531
* 24.10.2022 | 14. Nerezové a přírubové armatury | Přírubová řídící armatura diferenčního tlaku - série EKOFLUX D - DN 80; Kvs 78,33m³/h | BRA.EKOFLUX DL | 1 | tělo litina GJL 250; dřík mosaz CW617N; membrána EPDM | EKOFLUX.DL080 | 54367
* 24.10.2022 | 14. Nerezové a přírubové armatury | Přírubová řídící armatura diferenčního tlaku - série EKOFLUX D - DN 80; Kvs 83,72m³/h | BRA.EKOFLUX DH | 1 | tělo litina GJL 250; dřík mosaz CW617N; membrána EPDM | EKOFLUX.DH080 | 56458
* 24.10.2022 | 14. Nerezové a přírubové armatury | Přírubová řídící armatura diferenčního tlaku - série EKOFLUX D - DN 100; Kvs 104,63m³/h | BRA.EKOFLUX DL | 1 | tělo litina GJL 250; dřík mosaz CW617N; membrána EPDM | EKOFLUX.DL100 | 60640
* 24.10.2022 | 14. Nerezové a přírubové armatury | Přírubová řídící armatura diferenčního tlaku - série EKOFLUX D - DN 100; Kvs 106,74m³/h | BRA.EKOFLUX DH | 1 | tělo litina GJL 250; dřík mosaz CW617N; membrána EPDM | EKOFLUX.DH100 | 62731
* 24.10.2022 | 14. Nerezové a přírubové armatury | Přírubová řídící armatura diferenčního tlaku - série EKOFLUX D - DN 125; Kvs 152,34m³/h | BRA.EKOFLUX DL | 1 | tělo litina GJL 250; dřík mosaz CW617N; membrána EPDM | EKOFLUX.DL125 | 86987
* 24.10.2022 | 14. Nerezové a přírubové armatury | Přírubová řídící armatura diferenčního tlaku - série EKOFLUX D - DN 150; Kvs 204,00m³/h | BRA.EKOFLUX DL | 1 | tělo litina GJL 250; dřík mosaz CW617N; membrána EPDM | EKOFLUX.DL150 | 135918
* 24.10.2022 | 14. Nerezové a přírubové armatury | Přírubová armatura s nastavováním pro řízení dif. tlaku - série EKOFLUX M - DN 65; Kvs 47,60m³/h | BRA.EKOFLUX ML | 1 | tělo litina GJL 250, dřík mosaz CuZn40Pb2, membrána EPDM | EKOFLUX.ML065 | 56458
* 24.10.2022 | 14. Nerezové a přírubové armatury | Přírubová armatura s nastavováním pro řízení dif. tlaku - série EKOFLUX M - DN 65; Kvs 47,60m³/h | BRA.EKOFLUX MH | 1 | tělo litina GJL 250, dřík mosaz CuZn40Pb2, membrána EPDM | EKOFLUX.MH065 | 58549
* 24.10.2022 | 14. Nerezové a přírubové armatury | Přírubová armatura s nastavováním pro řízení dif. tlaku - série EKOFLUX M - DN 80; Kvs 70,00m³/h | BRA.EKOFLUX ML | 1 | tělo litina GJL 250, dřík mosaz CuZn40Pb2, membrána EPDM | EKOFLUX.ML080 | 60640
* 24.10.2022 | 14. Nerezové a přírubové armatury | Přírubová armatura s nastavováním pro řízení dif. tlaku - série EKOFLUX M - DN 80; Kvs 70,00m³/h | BRA.EKOFLUX MH | 1 | tělo litina GJL 250, dřík mosaz CuZn40Pb2, membrána EPDM | EKOFLUX.MH080 | 62731
* 24.10.2022 | 14. Nerezové a přírubové armatury | Přírubová armatura s nastavováním pro řízení dif. tlaku - série EKOFLUX M - DN 100; Kvs 105,50m³/h | BRA.EKOFLUX ML | 1 | tělo litina GJL 250, dřík mosaz CuZn40Pb2, membrána EPDM | EKOFLUX.ML100 | 64822
* 24.10.2022 | 14. Nerezové a přírubové armatury | Přírubová armatura s nastavováním pro řízení dif. tlaku - série EKOFLUX M - DN 100; Kvs 105,50m³/h | BRA.EKOFLUX MH | 1 | tělo litina GJL 250, dřík mosaz CuZn40Pb2, membrána EPDM | EKOFLUX.MH100 | 66913
* 24.10.2022 | 14. Nerezové a přírubové armatury | Přírubová armatura s nastavováním pro řízení dif. tlaku - série EKOFLUX M - DN 125; Kvs 139,00m³/h | BRA.EKOFLUX ML | 1 | tělo litina GJL 250, dřík mosaz CuZn40Pb2, membrána EPDM | EKOFLUX.ML125 | 94097
* 24.10.2022 | 14. Nerezové a přírubové armatury | Přírubová armatura s nastavováním pro řízení dif. tlaku - série EKOFLUX M - DN 150; Kvs 191,00m³/h | BRA.EKOFLUX ML | 1 | tělo litina GJL 250, dřík mosaz CuZn40Pb2, membrána EPDM | EKOFLUX.ML150 | 142191
* 24.10.2022 | 14. Nerezové a přírubové armatury | Přírubová armatura s nastavováním pro řízení průtoku - série EKOFLUX PI - DN 65; Kvs 66,30m³/h | BRA.EKOFLUX PI | 1 | tělo litina GJL 250, dřík mosaz CuZn40Pb2, membrána EPDM | EKOFLUX.PI065 | 58549
* 24.10.2022 | 14. Nerezové a přírubové armatury | Přírubová armatura s nastavováním pro řízení průtoku - série EKOFLUX PI - DN 80; Kvs 96,60m³/h | BRA.EKOFLUX PI | 1 | tělo litina GJL 250, dřík mosaz CuZn40Pb2, membrána EPDM | EKOFLUX.PI080 | 62731
* 24.10.2022 | 14. Nerezové a přírubové armatury | Přírubová armatura s nastavováním pro řízení průtoku - série EKOFLUX PI - DN 100; Kvs 278,00m³/h | BRA.EKOFLUX PI | 1 | tělo litina GJL 250, dřík mosaz CuZn40Pb2, membrána EPDM | EKOFLUX.PI100 | 71095
* 24.10.2022 | 14. Nerezové a přírubové armatury | Přírubová armatura s nastavováním pro řízení průtoku - série EKOFLUX PI - DN 125; Kvs 332,10m³/h | BRA.EKOFLUX PI | 1 | tělo litina GJL 250, dřík mosaz CuZn40Pb2, membrána EPDM | EKOFLUX.PI125 | 104552
* 24.10.2022 | 14. Nerezové a přírubové armatury | Přírubová armatura s nastavováním pro řízení průtoku - série EKOFLUX PI - DN 150; Kvs 427,50m³/h | BRA.EKOFLUX PI | 1 | tělo litina GJL 250, dřík mosaz CuZn40Pb2, membrána EPDM | EKOFLUX.PI150 | 158919
* 24.10.2022 | 14. Nerezové a přírubové armatury | Elektronický přístroj pro měření diferenčního tlaku | BRA.EKOFLUX FLEX | 1 |  | EKOFLUX.FLEX1 | 192901
* 24.10.2022 | 14. Nerezové a přírubové armatury | Čidla pro měření na armaturách EKOFLUX - 1/4"F; pro DN 65-DN 200 | BRA.PPA 1 | 1 | těleso mosaz, sonda nerezová ocel | PPA1.N1 | 1320
* 24.10.2022 | 14. Nerezové a přírubové armatury | Měřicí koncovka - pro BRA.EKOFLUX; 1/4"M; červená | BRA.EP8 | 1 |  | EP8-R-7 | 305
* 24.10.2022 | 14. Nerezové a přírubové armatury | Měřicí koncovka - pro BRA.EKOFLUX; 1/4"M; modrá | BRA.EP8 | 1 |  | EP8-B-7 | 305
* 24.10.2022 | 14. Nerezové a přírubové armatury | Měřicí clona - pro BRA.EKOFLUX S - DN 65 | BRA.FO.F | 1 | těleso mosaz, sonda nerezová ocel | FO.F065 | 15229
* 24.10.2022 | 14. Nerezové a přírubové armatury | Měřicí clona - pro BRA.EKOFLUX S - DN 80 | BRA.FO.F | 1 | těleso mosaz, sonda nerezová ocel | FO.F080 | 18275
* 24.10.2022 | 14. Nerezové a přírubové armatury | Měřicí clona - pro BRA.EKOFLUX S - DN 100 | BRA.FO.F | 1 | těleso mosaz, sonda nerezová ocel | FO.F100 | 20305
* 24.10.2022 | 14. Nerezové a přírubové armatury | Měřicí clona - pro BRA.EKOFLUX S - DN 125 | BRA.FO.F | 1 | těleso mosaz, sonda nerezová ocel | FO.F125 | 22843
* 24.10.2022 | 14. Nerezové a přírubové armatury | Měřicí clona - pro BRA.EKOFLUX S - DN 150 | BRA.FO.F | 1 | těleso mosaz, sonda nerezová ocel | FO.F150 | 27920
* 24.10.2022 | 14. Nerezové a přírubové armatury | Měřicí clona - pro BRA.EKOFLUX S - DN 200 | BRA.FO.F | 1 | těleso mosaz, sonda nerezová ocel | FO.F200 | 45687
* 24.10.2022 | 14. Nerezové a přírubové armatury | Sada propojení armatur EKOFLUX - s T-kusem a meřicí koncovkou - 2m; napojení 1/4" | BRA.KEKO.001 | 1 | trubka měď | KEKO.001 | 1116
* 24.10.2022 | 14. Nerezové a přírubové armatury | Sada propojení armatur EKOFLUX - s kolenem - 2m; napojení 1/4" | BRA.KEKO.003 | 1 | trubka měď | KEKO.003 | 1116
* 24.10.2022 | 14. Nerezové a přírubové armatury | Přírubový filtr - série 11.000 - DN 50; L=230mm | BRA.11.000 | 1 | tělo a víčko litina GJL 250; sítka nerez AISI 304; těsnění EPDM | 11000050 | 3246
* 24.10.2022 | 14. Nerezové a přírubové armatury | Přírubový filtr - série 11.000 - DN 65; L=290mm | BRA.11.000 | 1 | tělo a víčko litina GJL 250; sítka nerez AISI 304; těsnění EPDM | 11000065 | 4544
* 24.10.2022 | 14. Nerezové a přírubové armatury | Přírubový filtr - série 11.000- DN 80; L=310mm | BRA.11.000 | 1 | tělo a víčko litina GJL 250; sítka nerez AISI 304; těsnění EPDM | 11000080 | 5804
* 24.10.2022 | 14. Nerezové a přírubové armatury | Přírubový filtr - série 11.000 - DN 100; L=350mm | BRA.11.000 | 1 | tělo a víčko litina GJL 250; sítka nerez AISI 304; těsnění EPDM | 11000100 | 8782
* 24.10.2022 | 14. Nerezové a přírubové armatury | Přírubový filtr - série 11.000 - DN 125; L=400mm | BRA.11.000 | 1 | tělo a víčko litina GJL 250; sítka nerez AISI 304; těsnění EPDM | 11000125 | 10844
* 24.10.2022 | 14. Nerezové a přírubové armatury | Přírubový filtr - série 11.000 - DN 150; L=480mm | BRA.11.000 | 1 | tělo a víčko litina GJL 250; sítka nerez AISI 304; těsnění EPDM | 11000150 | 16801
* 24.10.2022 | 14. Nerezové a přírubové armatury | Přírubový filtr - série 11.000 - DN 200; L=600mm | BRA.11.000 | 1 | tělo a víčko litina GJL 250; sítka nerez AISI 304; těsnění EPDM | 11000200 | 26996
* 24.10.2022 | 14. Nerezové a přírubové armatury | Přírubový filtr - série 11.000 - DN 250; L=730mm | BRA.11.000 | 1 | tělo a víčko litina GJL 250; sítka nerez AISI 304; těsnění EPDM | 11000250 | 45248
* 24.10.2022 | 14. Nerezové a přírubové armatury | Přírubový filtr - série 11.000 - DN 300; L=850mm | BRA.11.000 | 1 | tělo a víčko litina GJL 250; sítka nerez AISI 304; těsnění EPDM | 11000300 | 68732
* 24.10.2022 | 14. Nerezové a přírubové armatury | Přírubový filtr - série 11.000 - DN 350; L=980mm | BRA.11.000 | 1 | tělo a víčko litina GJL 250; sítka nerez AISI 304; těsnění EPDM | 11000350 | 114553
* 24.10.2022 | 14. Nerezové a přírubové armatury | Přírubový filtr - série 11.000 - DN 400; L=1100mm | BRA.11.000 | 1 | tělo a víčko litina GJL 250; sítka nerez AISI 304; těsnění EPDM | 11000400 | 183284
* 24.10.2022 | 14. Nerezové a přírubové armatury | Přírubový filtr s magnetem - série 11.000 M - DN 50; L=230mm | BRA.11.000 M | 1 | tělo a víčko litina GJL 250; sítka nerez AISI 304; těsnění EPDM | 11000050M | 3895
* 24.10.2022 | 14. Nerezové a přírubové armatury | Přírubový filtr s magnetem - série 11.000 M - DN 65; L=290mm | BRA.11.000 M | 1 | tělo a víčko litina GJL 250; sítka nerez AISI 304; těsnění EPDM | 11000065M | 5269
* 24.10.2022 | 14. Nerezové a přírubové armatury | Přírubový filtr s magnetem - série 11.000 M - DN 80; L=310mm | BRA.11.000 M | 1 | tělo a víčko litina GJL 250; sítka nerez AISI 304; těsnění EPDM | 11000080M | 7293
* 24.10.2022 | 14. Nerezové a přírubové armatury | Přírubový filtr s magnetem - série 11.000 M - DN 100; L=350mm | BRA.11.000 M | 1 | tělo a víčko litina GJL 250; sítka nerez AISI 304; těsnění EPDM | 11000100M | 11226
* 24.10.2022 | 14. Nerezové a přírubové armatury | Přírubový filtr s magnetem - série 11.000 M - DN 125; L=400mm | BRA.11.000 M | 1 | tělo a víčko litina GJL 250; sítka nerez AISI 304; těsnění EPDM | 11000125M | 13632
* 24.10.2022 | 14. Nerezové a přírubové armatury | Přírubový filtr s magnetem - série 11.000 M - DN 150; L=480mm | BRA.11.000 M | 1 | tělo a víčko litina GJL 250; sítka nerez AISI 304; těsnění EPDM | 11000150M | 20314
* 24.10.2022 | 14. Nerezové a přírubové armatury | Náhradní filtrační vložka - pro série BRA.11.000 a BRA.11.000 M - DN 50 | BRA.11.000 FV | 1 |  | I020009CRI05F1C | 810
* 24.10.2022 | 14. Nerezové a přírubové armatury | Náhradní filtrační vložka - pro série BRA.11.000 a BRA.11.000 M - DN 65 | BRA.11.000 FV | 1 |  | I025009CRI05F1C | 1188
* 24.10.2022 | 14. Nerezové a přírubové armatury | Náhradní filtrační vložka - pro série BRA.11.000 a BRA.11.000 M - DN 80 | BRA.11.000 FV | 1 |  | I030009CRI05F1C | 1620
* 24.10.2022 | 14. Nerezové a přírubové armatury | Náhradní filtrační vložka - pro série BRA.11.000 a BRA.11.000 M - DN 100 | BRA.11.000 FV | 1 |  | I040009CRI05F1C | 2430
* 24.10.2022 | 14. Nerezové a přírubové armatury | Náhradní filtrační vložka - pro série BRA.11.000 a BRA.11.000 M - DN 125 | BRA.11.000 FV | 1 |  | I050009CRI05F1C | 3457
* 24.10.2022 | 14. Nerezové a přírubové armatury | Náhradní filtrační vložka - pro série BRA.11.000 a BRA.11.000 M - DN 150 | BRA.11.000 FV | 1 |  | I060009CRI05F1C | 4969
* 24.10.2022 | 14. Nerezové a přírubové armatury | Náhradní filtrační vložka - pro série BRA.11.000 a BRA.11.000 M - DN 200 | BRA.11.000 FV | 1 |  | I080009CRI05F1C | 10801
* 24.10.2022 | 14. Nerezové a přírubové armatury | Náhradní filtrační vložka - pro série BRA.11.000 a BRA.11.000 M - DN 250 | BRA.11.000 FV | 1 |  | 100009CRI05F1C | 15661
* 24.10.2022 | 14. Nerezové a přírubové armatury | Náhradní filtrační vložka - pro série BRA.11.000 a BRA.11.000 M - DN 300 | BRA.11.000 FV | 1 |  | 120009CRI05F1C | 24302
* 24.10.2022 | 14. Nerezové a přírubové armatury | Náhradní filtrační vložka - pro série BRA.11.000 a BRA.11.000 M - DN 350 | BRA.11.000 FV | 1 |  | 140009CRI05F1C | 54003
* 24.10.2022 | 14. Nerezové a přírubové armatury | Náhradní filtrační vložka - pro série BRA.11.000 a BRA.11.000 M - DN 400 | BRA.11.000 FV | 1 |  | 160009CRI05F1C | 54003
* 24.10.2022 | 14. Nerezové a přírubové armatury | Filtr závitový nerez - pro série BRA.10.000 - 1/4"; L=65mm; PTFE | BRA.10.000 | 1 | tělo nerez A351 CF8M; sítko nerez AISI 316; těsnění PTFE | 10000014 | 1105
* 24.10.2022 | 14. Nerezové a přírubové armatury | Filtr závitový nerez - pro série BRA.10.000 - 3/8"; L=65mm; PTFE | BRA.10.000 | 1 | tělo a sítko nerez A351 CF8M, těsnění PTFE | 10000038 | 1105
* 24.10.2022 | 14. Nerezové a přírubové armatury | Filtr závitový nerez - pro série BRA.10.000 - 1/2"; L=65mm; PTFE | BRA.10.000 | 1 | tělo a sítko nerez A351 CF8M, těsnění PTFE | 10000012 | 1105
* 24.10.2022 | 14. Nerezové a přírubové armatury | Filtr závitový nerez - pro série BRA.10.000 - 3/4"; L=80mm; PTFE | BRA.10.000 | 1 | tělo a sítko nerez A351 CF8M, těsnění PTFE | 10000034 | 1432
* 24.10.2022 | 14. Nerezové a přírubové armatury | Filtr závitový nerez - pro série BRA.10.000 - 1"; L=90mm; PTFE | BRA.10.000 | 1 | tělo a sítko nerez A351 CF8M, těsnění PTFE | 10000100 | 2127
* 24.10.2022 | 14. Nerezové a přírubové armatury | Filtr závitový nerez - pro série BRA.10.000 - 5/4"; L=105mm; PTFE | BRA.10.000 | 1 | tělo a sítko nerez A351 CF8M, těsnění PTFE | 10000114 | 2618
* 24.10.2022 | 14. Nerezové a přírubové armatury | Filtr závitový nerez - pro série BRA.10.000 - 6/4"; L=120mm; PTFE | BRA.10.000 | 1 | tělo a sítko nerez A351 CF8M, těsnění PTFE | 10000112 | 3437
* 24.10.2022 | 14. Nerezové a přírubové armatury | Filtr závitový nerez - pro série BRA.10.000 - 2"; L=140mm; PTFE | BRA.10.000 | 1 | tělo a sítko nerez A351 CF8M, těsnění PTFE | 10000200 | 4909
* 24.10.2022 | 14. Nerezové a přírubové armatury | Filtr závitový nerez - pro série BRA.10.000 - 2 1/2"; L=167mm; PTFE | BRA.10.000 | 1 | tělo a sítko nerez A351 CF8M, těsnění PTFE | 10000212 | 10228
* 24.10.2022 | 14. Nerezové a přírubové armatury | Přírubový pryžový kompenzátor - série F8 - DN 32; L=93mm; EPDM | BRA.F8.500 | 1 | příruby pozinkovaná ocel; pružný prvek EPDM zesílený nilonem | F8500032 | 1986
* 24.10.2022 | 14. Nerezové a přírubové armatury | Přírubový pryžový kompenzátor - série F8 - DN 40; L=93mm; EPDM | BRA.F8.500 | 1 | příruby pozinkovaná ocel; pružný prvek EPDM zesílený nilonem | F8500040 | 1986
* 24.10.2022 | 14. Nerezové a přírubové armatury | Přírubový pryžový kompenzátor - série F8 - DN 50; L=99mm; EPDM | BRA.F8.500 | 1 | příruby pozinkovaná ocel; pružný prvek EPDM zesílený nilonem | F8500050 | 2062
* 24.10.2022 | 14. Nerezové a přírubové armatury | Přírubový pryžový kompenzátor - série F8 - DN 65; L=108mm; EPDM | BRA.F8.500 | 1 | příruby pozinkovaná ocel; pružný prvek EPDM zesílený nilonem | F8500065 | 2406
* 24.10.2022 | 14. Nerezové a přírubové armatury | Přírubový pryžový kompenzátor - série F8 - DN 80; L=116mm; EPDM | BRA.F8.500 | 1 | příruby pozinkovaná ocel; pružný prvek EPDM zesílený nilonem | F8500080 | 2787
* 24.10.2022 | 14. Nerezové a přírubové armatury | Přírubový pryžový kompenzátor - série F8 - DN 100; L=129mm; EPDM | BRA.F8.500 | 1 | příruby pozinkovaná ocel; pružný prvek EPDM zesílený nilonem | F8500100 | 3398
* 24.10.2022 | 14. Nerezové a přírubové armatury | Přírubový pryžový kompenzátor - série F8 - DN 125; L=142mm; EPDM | BRA.F8.500 | 1 | příruby pozinkovaná ocel; pružný prvek EPDM zesílený nilonem | F8500125 | 4773
* 24.10.2022 | 14. Nerezové a přírubové armatury | Přírubový pryžový kompenzátor - série F8 - DN 150; L=156mm; EPDM | BRA.F8.500 | 1 | příruby pozinkovaná ocel; pružný prvek EPDM zesílený nilonem | F8500150 | 5842
* 24.10.2022 | 14. Nerezové a přírubové armatury | Přírubový pryžový kompenzátor - série F8 - DN 200; L=177mm; EPDM | BRA.F8.500 | 1 | příruby pozinkovaná ocel; pružný prvek EPDM zesílený nilonem | F8500200 | 9011
* 24.10.2022 | 14. Nerezové a přírubové armatury | Přírubový pryžový kompenzátor - série F8 - DN 250; L=206mm; EPDM | BRA.F8.500 | 1 | příruby pozinkovaná ocel; pružný prvek EPDM zesílený nilonem | F8500250 | 13746
* 24.10.2022 | 14. Nerezové a přírubové armatury | Přírubový pryžový kompenzátor - série F8 - DN 300; L=217mm; EPDM | BRA.F8.500 | 1 | příruby pozinkovaná ocel; pružný prvek EPDM zesílený nilonem | F8500300 | 17183
* 24.10.2022 | 14. Nerezové a přírubové armatury | Přírubový pryžový kompenzátor - série F8 - DN 350; L=266mm; EPDM | BRA.F8.500 | 1 | příruby pozinkovaná ocel; pružný prvek EPDM zesílený nilonem | F8500350 | 28256
* 24.10.2022 | 14. Nerezové a přírubové armatury | Přírubový pryžový kompenzátor - série F8 - DN 400; L=266mm; EPDM | BRA.F8.500 | 1 | příruby pozinkovaná ocel; pružný prvek EPDM zesílený nilonem | F8500400 | 34366
* 24.10.2022 | 14. Nerezové a přírubové armatury | Přírubový pryžový kompenzátor - série F8 - DN 450; L=200mm; EPDM | BRA.F8.500 | 1 | příruby pozinkovaná ocel; pružný prvek EPDM zesílený nilonem | F8500450 | 40093
* 24.10.2022 | 14. Nerezové a přírubové armatury | Přírubový pryžový kompenzátor - série F8 - DN 500; L=200mm; EPDM | BRA.F8.500 | 1 | příruby pozinkovaná ocel; pružný prvek EPDM zesílený nilonem | F8500500 | 55367
* 24.10.2022 | 14. Nerezové a přírubové armatury | Přírubový pryžový kompenzátor - série F8 - DN 600; L=250mm; EPDM | BRA.F8.500 | 1 | příruby pozinkovaná ocel; pružný prvek EPDM zesílený nilonem | F8500600 | 80187
* 24.10.2022 | 14. Nerezové a přírubové armatury | Přírubový pryžový kompenzátor - s nerez přírubami - série F8 - DN 32; L=93mm; EPDM | BRA.F8.520 | 1 | příruby nerez AISI 316; pružný prvek EPDM | F8520032 | 10692
* 24.10.2022 | 14. Nerezové a přírubové armatury | Přírubový pryžový kompenzátor - s nerez přírubami - série F8 - DN 40; L=93mm; EPDM | BRA.F8.520 | 1 | příruby nerez AISI 316; pružný prvek EPDM | F8520040 | 11837
* 24.10.2022 | 14. Nerezové a přírubové armatury | Přírubový pryžový kompenzátor - s nerez přírubami - série F8 - DN 50; L=99mm; EPDM | BRA.F8.520 | 1 | příruby nerez AISI 316; pružný prvek EPDM | F8520050 | 16037
* 24.10.2022 | 14. Nerezové a přírubové armatury | Přírubový pryžový kompenzátor - s nerez přírubami - série F8 - DN 65; L=108mm; EPDM | BRA.F8.520 | 1 | příruby nerez AISI 316; pružný prvek EPDM | F8520065 | 19092
* 24.10.2022 | 14. Nerezové a přírubové armatury | Přírubový pryžový kompenzátor - s nerez přírubami - série F8 - DN 80; L=116mm; EPDM | BRA.F8.520 | 1 | příruby nerez AISI 316; pružný prvek EPDM | F8520080 | 22911
* 24.10.2022 | 14. Nerezové a přírubové armatury | Přírubový pryžový kompenzátor - s nerez přírubami - série F8 - DN 100; L=129mm; EPDM | BRA.F8.520 | 1 | příruby nerez AISI 316; pružný prvek EPDM | F8520100 | 27875
* 24.10.2022 | 14. Nerezové a přírubové armatury | Přírubový pryžový kompenzátor - s nerez přírubami - série F8 - DN 125; L=142mm; EPDM | BRA.F8.520 | 1 | příruby nerez AISI 316; pružný prvek EPDM | F8520125 | 35511
* 24.10.2022 | 14. Nerezové a přírubové armatury | Přírubový pryžový kompenzátor - s nerez přírubami - série F8 - DN 150; L=156mm; EPDM | BRA.F8.520 | 1 | příruby nerez AISI 316; pružný prvek EPDM | F8520150 | 43912
* 24.10.2022 | 14. Nerezové a přírubové armatury | Přírubový pryžový kompenzátor - s nerez přírubami - série F8 - DN 200; L=177mm; EPDM | BRA.F8.520 | 1 | příruby nerez AISI 316; pružný prvek EPDM | F8520200 | 64913
* 24.10.2022 | 14. Nerezové a přírubové armatury | Přírubový pryžový kompenzátor - s nerez přírubami - série F8 - DN 250; L=206mm; EPDM | BRA.F8.520 | 1 | příruby nerez AISI 316; pružný prvek EPDM | F8520250 | 95461
* 24.10.2022 | 14. Nerezové a přírubové armatury | Přírubový pryžový kompenzátor - s nerez přírubami - série F8 - DN 300; L=217mm; EPDM | BRA.F8.520 | 1 | příruby nerez AISI 316; pružný prvek EPDM | F8520300 | 122190
* 24.10.2022 | 14. Nerezové a přírubové armatury | Vymezovací tyče - pro přírubové kompenzátory - série F8 - DN 32 | BRA.F8.KIT | 1 | galvanizovaná ocel | F8KIT032 | 1909
* 24.10.2022 | 14. Nerezové a přírubové armatury | Vymezovací tyče - pro přírubové kompenzátory - série F8 - DN 40 | BRA.F8.KIT | 1 | galvanizovaná ocel | F8KIT040 | 1909
* 24.10.2022 | 14. Nerezové a přírubové armatury | Vymezovací tyče - pro přírubové kompenzátory - série F8 - DN 50 | BRA.F8.KIT | 1 | galvanizovaná ocel | F8KIT050 | 2291
* 24.10.2022 | 14. Nerezové a přírubové armatury | Vymezovací tyče - pro přírubové kompenzátory - série F8 - DN 65 | BRA.F8.KIT | 1 | galvanizovaná ocel | F8KIT065 | 2291
* 24.10.2022 | 14. Nerezové a přírubové armatury | Vymezovací tyče - pro přírubové kompenzátory - série F8 - DN 80 | BRA.F8.KIT | 1 | galvanizovaná ocel | F8KIT080 | 2673
* 24.10.2022 | 14. Nerezové a přírubové armatury | Vymezovací tyče - pro přírubové kompenzátory - série F8 - DN 100 | BRA.F8.KIT | 1 | galvanizovaná ocel | F8KIT100 | 2673
* 24.10.2022 | 14. Nerezové a přírubové armatury | Vymezovací tyče - pro přírubové kompenzátory - série F8 - DN 125 | BRA.F8.KIT | 1 | galvanizovaná ocel | F8KIT125 | 3246
* 24.10.2022 | 14. Nerezové a přírubové armatury | Vymezovací tyče - pro přírubové kompenzátory - série F8 - DN 150 | BRA.F8.KIT | 1 | galvanizovaná ocel | F8KIT150 | 3246
* 24.10.2022 | 14. Nerezové a přírubové armatury | Vymezovací tyče - pro přírubové kompenzátory - série F8 - DN 200 | BRA.F8.KIT | 1 | galvanizovaná ocel | F8KIT200 | 3628
* 24.10.2022 | 14. Nerezové a přírubové armatury | Přírubový pryžový kompenzátor - série F8 - DN 32; L=93mm; NBR | BRA.F8.100 | 1 | příruby pozinkovaná ocel; pružný prvek NBR zesílený nilonem | F8100032 | 2329
* 24.10.2022 | 14. Nerezové a přírubové armatury | Přírubový pryžový kompenzátor - série F8 - DN 40; L=93mm; NBR | BRA.F8.100 | 1 | příruby pozinkovaná ocel; pružný prvek NBR zesílený nilonem | F8100040 | 2329
* 24.10.2022 | 14. Nerezové a přírubové armatury | Přírubový pryžový kompenzátor - série F8 - DN 50; L=99mm; NBR | BRA.F8.100 | 1 | příruby pozinkovaná ocel; pružný prvek NBR zesílený nilonem | F8100050 | 2329
* 24.10.2022 | 14. Nerezové a přírubové armatury | Přírubový pryžový kompenzátor - série F8 - DN 65; L=108mm; NBR | BRA.F8.100 | 1 | příruby pozinkovaná ocel; pružný prvek NBR zesílený nilonem | F8100065 | 2978
* 24.10.2022 | 14. Nerezové a přírubové armatury | Přírubový pryžový kompenzátor - série F8 - DN 80; L=116mm; NBR | BRA.F8.100 | 1 | příruby pozinkovaná ocel; pružný prvek NBR zesílený nilonem | F8100080 | 3207
* 24.10.2022 | 14. Nerezové a přírubové armatury | Přírubový pryžový kompenzátor - série F8 - DN 100; L=129mm; NBR | BRA.F8.100 | 1 | příruby pozinkovaná ocel; pružný prvek NBR zesílený nilonem | F8100100 | 3971
* 24.10.2022 | 14. Nerezové a přírubové armatury | Přírubový pryžový kompenzátor - série F8 - DN 125; L=142mm; NBR | BRA.F8.100 | 1 | příruby pozinkovaná ocel; pružný prvek NBR zesílený nilonem | F8100125 | 5651
* 24.10.2022 | 14. Nerezové a přírubové armatury | Přírubový pryžový kompenzátor - série F8 - DN 150; L=156mm; NBR | BRA.F8.100 | 1 | příruby pozinkovaná ocel; pružný prvek NBR zesílený nilonem | F8100150 | 7255
* 24.10.2022 | 14. Nerezové a přírubové armatury | Přírubový pryžový kompenzátor - série F8 - DN 200; L=177mm; NBR | BRA.F8.100 | 1 | příruby pozinkovaná ocel; pružný prvek NBR zesílený nilonem | F8100200 | 10692
* 24.10.2022 | 14. Nerezové a přírubové armatury | Přírubový pryžový kompenzátor - série F8 - DN 250; L=206mm; NBR | BRA.F8.100 | 1 | příruby pozinkovaná ocel; pružný prvek NBR zesílený nilonem | F8100250 | 16419
* 24.10.2022 | 14. Nerezové a přírubové armatury | Přírubový pryžový kompenzátor - série F8 - DN 300; L=217mm; NBR | BRA.F8.100 | 1 | příruby pozinkovaná ocel; pružný prvek NBR zesílený nilonem | F8100300 | 19856
* 24.10.2022 | 14. Nerezové a přírubové armatury | Přírubový pryžový kompenzátor - série F8 - DN 350; L=266mm; NBR | BRA.F8.100 | 1 | příruby pozinkovaná ocel; pružný prvek NBR zesílený nilonem | F8100350 | 32457
* 24.10.2022 | 14. Nerezové a přírubové armatury | Přírubový pryžový kompenzátor - série F8 - DN 400; L=266mm; NBR | BRA.F8.100 | 1 | příruby pozinkovaná ocel; pružný prvek NBR zesílený nilonem | F8100400 | 40093
* 24.10.2022 | 14. Nerezové a přírubové armatury | Přírubový pryžový kompenzátor - série F8 - DN 450; L=200mm; NBR | BRA.F8.100 | 1 | příruby pozinkovaná ocel; pružný prvek NBR zesílený nilonem | F8100450 | 46967
* 24.10.2022 | 14. Nerezové a přírubové armatury | Přírubový pryžový kompenzátor - série F8 - DN 500; L=200mm; NBR | BRA.F8.100 | 1 | příruby pozinkovaná ocel; pružný prvek NBR zesílený nilonem | F8100500 | 64150
* 24.10.2022 | 14. Nerezové a přírubové armatury | Přírubový pryžový kompenzátor - série F8 - DN 600; L=250mm; NBR | BRA.F8.100 | 1 | příruby pozinkovaná ocel; pružný prvek NBR zesílený nilonem | F8100600 | 89733
* 24.10.2022 | 14. Nerezové a přírubové armatury | Závitový pryžový kompenzátor - série T8 - 3/4"; L=165mm; EPDM | BRA.T8.500 | 1 | šroubení pozinkovaná ocel; pružný prvek EPDM zesílený nilonem | T8500020 | 993
* 24.10.2022 | 14. Nerezové a přírubové armatury | Závitový pryžový kompenzátor - série T8 - 1"; L=175mm; EPDM | BRA.T8.500 | 1 | šroubení pozinkovaná ocel; pružný prvek EPDM zesílený nilonem | T8500025 | 1031
* 24.10.2022 | 14. Nerezové a přírubové armatury | Závitový pryžový kompenzátor - série T8 - 5/4"; L=186mm; EPDM | BRA.T8.500 | 1 | šroubení pozinkovaná ocel; pružný prvek EPDM zesílený nilonem | T8500032 | 1222
* 24.10.2022 | 14. Nerezové a přírubové armatury | Závitový pryžový kompenzátor - série T8 - 6/4"; L=186mm; EPDM | BRA.T8.500 | 1 | šroubení pozinkovaná ocel; pružný prvek EPDM zesílený nilonem | T8500040 | 1413
* 24.10.2022 | 14. Nerezové a přírubové armatury | Závitový pryžový kompenzátor - série T8 - 2"; L=200mm; EPDM | BRA.T8.500 | 1 | šroubení pozinkovaná ocel; pružný prvek EPDM zesílený nilonem | T8500050 | 1756
* 24.10.2022 | 14. Nerezové a přírubové armatury | Závitový pryžový kompenzátor - série T8 - 2 1/2"; L=218mm; EPDM | BRA.T8.500 | 1 | šroubení pozinkovaná ocel; pružný prvek EPDM zesílený nilonem | T8500065 | 2787
* 24.10.2022 | 14. Nerezové a přírubové armatury | Závitový pryžový kompenzátor - série T8 - 3"; L=260mm; EPDM | BRA.T8.500 | 1 | šroubení pozinkovaná ocel; pružný prvek EPDM zesílený nilonem | T8500080 | 3895
* 24.10.2022 | 14. Nerezové a přírubové armatury | Vibrace tlumící mezikus - série W8 - DN 20; L=70mm; EPDM | BRA.W8.500 | 1 | příruby galvanizovaná ocel; pružný prvek EPDM | W8500020 | 3437
* 24.10.2022 | 14. Nerezové a přírubové armatury | Vibrace tlumící mezikus - série W8 - DN 25; L=70mm; EPDM | BRA.W8.500 | 1 | příruby galvanizovaná ocel; pružný prvek EPDM | W8500025 | 3704
* 24.10.2022 | 14. Nerezové a přírubové armatury | Vibrace tlumící mezikus - série W8 - DN 32; L=70mm; EPDM | BRA.W8.500 | 1 | příruby galvanizovaná ocel; pružný prvek EPDM | W8500032 | 4200
* 24.10.2022 | 14. Nerezové a přírubové armatury | Vibrace tlumící mezikus - série W8 - DN 40; L=70mm; EPDM | BRA.W8.500 | 1 | příruby galvanizovaná ocel; pružný prvek EPDM | W8500040 | 4582
* 24.10.2022 | 14. Nerezové a přírubové armatury | Vibrace tlumící mezikus - série W8 - DN 50; L=70mm; EPDM | BRA.W8.500 | 1 | příruby galvanizovaná ocel; pružný prvek EPDM | W8500050 | 5346
* 24.10.2022 | 14. Nerezové a přírubové armatury | Vibrace tlumící mezikus - série W8 - DN 65; L=70mm; EPDM | BRA.W8.500 | 1 | příruby galvanizovaná ocel; pružný prvek EPDM | W8500065 | 6300
* 24.10.2022 | 14. Nerezové a přírubové armatury | Vibrace tlumící mezikus - série W8 - DN 80; L=70mm; EPDM | BRA.W8.500 | 1 | příruby galvanizovaná ocel; pružný prvek EPDM | W8500080 | 7064
* 24.10.2022 | 14. Nerezové a přírubové armatury | Vibrace tlumící mezikus - série W8 - DN 100; L=70mm; EPDM | BRA.W8.500 | 1 | příruby galvanizovaná ocel; pružný prvek EPDM | W8500100 | 9164
* 24.10.2022 | 14. Nerezové a přírubové armatury | Vibrace tlumící mezikus - série W8 - DN 125; L=70mm; EPDM | BRA.W8.500 | 1 | příruby galvanizovaná ocel; pružný prvek EPDM | W8500125 | 10119
* 24.10.2022 | 14. Nerezové a přírubové armatury | Vibrace tlumící mezikus - série W8 - DN 150; L=70mm; EPDM | BRA.W8.500 | 1 | příruby galvanizovaná ocel; pružný prvek EPDM | W8500150 | 12983
* 24.10.2022 | 14. Nerezové a přírubové armatury | Vibrace tlumící mezikus - série W8 - DN 200; L=90mm; EPDM | BRA.W8.500 | 1 | příruby galvanizovaná ocel; pružný prvek EPDM | W8500200 | 16419
vyřazeno | 14. Nerezové a přírubové armatury | Přírubový filtr s magnetem - série 11.000 M - DN 40; L=200mm | BRA.11.000 M | 1 | tělo a víčko litina GJL 250; sítka nerez AISI 304; těsnění EPDM | 11000040M | vyřazeno
vyřazeno | 14. Nerezové a přírubové armatury | Přírubový uzavírací a regulační ventil - série EKOFLUX - DN 50; Kvs 57,00m³/h | BRA.EKOFLUX LO | 1 | tělo: litina GJL250, dřík mosaz; těsnění dříku EPDM | EKOFLUX.L050 | vyřazeno
vyřazeno | 14. Nerezové a přírubové armatury | Přírubový uzavírací a regulační ventil - série EKOFLUX - DN 125; Kvs 268,40m³/h | BRA.EKOFLUX L | 1 | tělo: litina GJL250, dřík mosaz; těsnění dříku EPDM | EKOFLUX.L125 | vyřazeno
vyřazeno | 14. Nerezové a přírubové armatury | Přírubový uzavírací a regulační ventil - série EKOFLUX - DN 150; Kvs 486,00m³/h | BRA.EKOFLUX L | 1 | tělo: litina GJL250, dřík mosaz; těsnění dříku EPDM | EKOFLUX.L150 | vyřazeno
vyřazeno | 14. Nerezové a přírubové armatury | Motorový pohon - s mezipřírubovou uzavírací klapkou WAFER J9 - DN 100; 230V; 40 Nm; do 3bar | IVAR.SAL + BRA.J9.100 | 1 |  | J9.100.SAL31 | vyřazeno
vyřazeno | 14. Nerezové a přírubové armatury | Motorový pohon - s mezipřírubovou uzavírací klapkou WAFER J9 - DN 100; 24V; 40 Nm; do 3bar | IVAR.SAL + BRA.J9.100 | 1 |  | J9.100.SAL81 | vyřazeno
vyřazeno | 14. Nerezové a přírubové armatury | Motorový pohon - s mezipřírubovou uzavírací klapkou WAFER J9 - DN 100; 0-10V; 40 Nm; do 3bar | IVAR.SAL + BRA.J9.100 | 1 |  | J9.100.SAL61 | vyřazeno
vyřazeno | 14. Nerezové a přírubové armatury | Motorový pohon - s mezipřírubovou uzavírací klapkou WAFER J9 - DN 100; 230V; 100 Nm; do 3bar | IVAR.SQL + BRA.J9.100 | 1 |  | J9.100.SQL36E50 | vyřazeno
| 15. Nářadí a ochranné pomůcky | Elektrohydraulický lis - akumulátorový - 12V; bez čelistí | IVAR.ACO 103 BT | 1 |  | 4860580-50 | 30939
| 15. Nářadí a ochranné pomůcky | Elektrohydraulický lis - akumulátorový - 12V; včetně čelistí M | IVAR.ACO 103 BT SET M | 1 |  | 45833-320 | 50797
| 15. Nářadí a ochranné pomůcky | Elektrohydraulický lis - akumulátorový - 12V; včetně čelistí B | IVAR.ACO 103 BT SET B | 1 |  | 45848-320 | 47968
| 15. Nářadí a ochranné pomůcky | Akumulátor Li-Ion - 12V; 1,5Ah Li-Ion; pro IVAR.ACO 103 BT | IVAR.PRISLUSENSTVI | 1 |  | 17660-50 | 2999
| 15. Nářadí a ochranné pomůcky | Akumulátor Li-Ion - 12V; 3,0Ah Li-Ion; pro IVAR.ACO 103 BT | IVAR.PRISLUSENSTVI | 1 |  | 17661-50 | 4558
| 15. Nářadí a ochranné pomůcky | Nabíječka - 230V; pro IVAR.ACO 103 BT | IVAR.PRISLUSENSTVI | 1 |  | 17662-50 | 3262
| 15. Nářadí a ochranné pomůcky | Lisovací čelist PB1-M - M15;15mm | IVAR.PB1-M | 1 |  | 48044-50 | 3788
| 15. Nářadí a ochranné pomůcky | Lisovací čelist PB1-M - M18;18mm | IVAR.PB1-M | 1 |  | 48045-50 | 3788
| 15. Nářadí a ochranné pomůcky | Lisovací čelist PB1-M - M22;22mm | IVAR.PB1-M | 1 |  | 48046-50 | 3788
| 15. Nářadí a ochranné pomůcky | Lisovací čelist PB1-M - M28;28mm | IVAR.PB1-M | 1 |  | 48047-50 | 3788
| 15. Nářadí a ochranné pomůcky | Lisovací čelist PB1-M - M35;35mm | IVAR.PB1-M | 1 |  | 48048-50 | 4704
| 15. Nářadí a ochranné pomůcky | Lisovací čelist PB1-B - B16;16mm | IVAR.PB1-B | 1 |  | 46460-50 | 3472
| 15. Nářadí a ochranné pomůcky | Lisovací čelist PB1-B - B20;20mm | IVAR.PB1-B | 1 |  | 46462-50 | 3472
| 15. Nářadí a ochranné pomůcky | Lisovací čelist PB1-B - B26;26mm | IVAR.PB1-B | 1 |  | 46463-50 | 3472
| 15. Nářadí a ochranné pomůcky | Lisovací čelist PB1-B - B32;32mm | IVAR.PB1-B | 1 |  | 46464-50 | 3472
| 15. Nářadí a ochranné pomůcky | Elektrohydraulický lis - síťový provoz; 230V | IVAR.EFP 203 | 1 |  | 48319-51 | 22989
| 15. Nářadí a ochranné pomůcky | Elektrohydraulický lis - akumulátorový - 18V; bez čelistí | IVAR.ACO 203 XL BT | 1 |  | 4717880-50 | 63960
| 15. Nářadí a ochranné pomůcky | Akumulátor Li-Ion - 18V; 1,5Ah Li-Ion; pro IVAR.ACO 203 XL BT | IVAR.PRISLUSENSTVI | 1 |  | 17429-50 | 4738
| 15. Nářadí a ochranné pomůcky | Akumulátor Li-Ion - 18V; 3,0Ah Li-Ion; pro IVAR.ACO 203 XL BT | IVAR.PRISLUSENSTVI | 1 |  | 17431-50 | 9491
| 15. Nářadí a ochranné pomůcky | Nabíječka - 230V; pro IVAR.ACO 203 XL BT | IVAR.PRISLUSENSTVI | 1 |  | 17430-50 | 3759
| 15. Nářadí a ochranné pomůcky | Lisovací čelist PB2-M - M15;15mm | IVAR.PB2-M | 1 |  | 47570-50 | 3769
| 15. Nářadí a ochranné pomůcky | Lisovací čelist PB2-M - M18;18mm | IVAR.PB2-M | 1 |  | 47571-50 | 3769
| 15. Nářadí a ochranné pomůcky | Lisovací čelist PB2-M - M22;22mm | IVAR.PB2-M | 1 |  | 47572-50 | 3803
| 15. Nářadí a ochranné pomůcky | Lisovací čelist PB2-M - M28;28mm | IVAR.PB2-M | 1 |  | 47573-50 | 3803
| 15. Nářadí a ochranné pomůcky | Lisovací čelist PB2-M - M35;35mm | IVAR.PB2-M | 1 |  | 47574-50 | 3848
| 15. Nářadí a ochranné pomůcky | Lisovací čelist PB2-B - B16;16mm | IVAR.PB2-B | 1 |  | 46791-50 | 4262
| 15. Nářadí a ochranné pomůcky | Lisovací čelist PB2-B - B20;20mm | IVAR.PB2-B | 1 |  | 46792-50 | 4262
| 15. Nářadí a ochranné pomůcky | Lisovací čelist PB2-B - B26;26mm | IVAR.PB2-B | 1 |  | 46793-50 | 4262
| 15. Nářadí a ochranné pomůcky | Lisovací čelist PB2-B - B32;32mm | IVAR.PB2-B | 1 |  | 46794-50 | 4262
| 15. Nářadí a ochranné pomůcky | Lisovací čelist PB4-M - M42 | IVAR.PB4-M | 1 |  | 48585-50 | 17996
| 15. Nářadí a ochranné pomůcky | Lisovací čelist PB4-M - M54 | IVAR.PB4-M | 1 |  | 48633-50 | 17996
| 15. Nářadí a ochranné pomůcky | Lisovací čelist PB4-M - M76,1 | IVAR.PB4-M | 1 |  | 48636-50 | 29361
| 15. Nářadí a ochranné pomůcky | Lisovací čelist PB4-M - M88,9 | IVAR.PB4-M | 1 |  | 48637-50 | 29361
| 15. Nářadí a ochranné pomůcky | Lisovací čelist PB4-M - M108 | IVAR.PB4-M | 1 |  | 48638-50 | 33834
| 15. Nářadí a ochranné pomůcky | Mezičelist - pro M42-M54 | IVAR.ZB 203-M | 1 |  | 47587-50 | 5157
| 15. Nářadí a ochranné pomůcky | Mezičelist - pro M76,1-M88,9-M108 | IVAR.ZB 221-M | 1 |  | 47948-50 | 17469
| 15. Nářadí a ochranné pomůcky | Mezičelist - pro M108 | IVAR.ZB 222-M | 1 |  | 47949-50 | 17469
| 15. Nářadí a ochranné pomůcky | Elektrohydraulický lis - akumulátorový - 14,4V;1,5Ah; bez čelistí | IVAR.MINI-PRESS ACC | 1 |  | 578012 | 28822
| 15. Nářadí a ochranné pomůcky | Elektrohydraulický lis - akumulátorový - 14,4V;1,5Ah; včetně čelistí B | IVAR.MINI-PRESS ACC SET | 1 |  | 578012SET | 54904
| 15. Nářadí a ochranné pomůcky | Akumulátor Li-Ion - 14,4v; 1,5Ah; pro IVAR.MINI-PRESS | IVAR.PRISLUSENSTVI | 1 |  | 571545 | 3788
| 15. Nářadí a ochranné pomůcky | Akumulátor Li-Ion - 14,4V; 3,0Ah; pro IVAR.MINI-PRESS | IVAR.PRISLUSENSTVI | 1 |  | 571555 | 5300
| 15. Nářadí a ochranné pomůcky | Síťový zdroj Li-Ion - 230V; 14,4V; pro IVAR.MINI-PRESS | IVAR.PRISLUSENSTVI | 1 |  | 571565 | 9071
| 15. Nářadí a ochranné pomůcky | Elektrohydraulický lis - 230V; 21,6V; bez čelistí | IVAR.MINI-PRESS 22V ACC | 1 |  | 578010 | 34746
| 15. Nářadí a ochranné pomůcky | Akumulátor Li-Ion - 21,6V; 1,5Ah; pro IVAR.MINI-PRESS | IVAR.PRISLUSENSTVI | 1 |  | 571570 | 6001
| 15. Nářadí a ochranné pomůcky | Akumulátor Li-Ion - 21,6V; 2,5Ah; pro IVAR.MINI-PRESS | IVAR.PRISLUSENSTVI | 1 |  | 571571 | 6968
| 15. Nářadí a ochranné pomůcky | Síťový zdroj - 230V; 21,6V; pro IVAR.MINI-PRESS | IVAR.PRISLUSENSTVI | 1 |  | 571567 | 10288
| 15. Nářadí a ochranné pomůcky | Elektrohydraulický lis - síťový provoz - s vypínacím signálem - 230V | IVAR.POWER-PRESS | 1 |  | 577011 | 29602
| 15. Nářadí a ochranné pomůcky | Elektrohydraulický lis - síťový provoz - s nuceným chodem - 230V | IVAR.POWER-PRESS ACC | 1 |  | 577010 | 29804
| 15. Nářadí a ochranné pomůcky | Lisovací čelist MINI - B16/16mm | IVAR.MINI B | 1 |  | 578468 | 3398
| 15. Nářadí a ochranné pomůcky | Lisovací čelist MINI - B18/18mm | IVAR.MINI B | 1 |  | 578470 | 3398
| 15. Nářadí a ochranné pomůcky | Lisovací čelist MINI - B20/20mm | IVAR.MINI B | 1 |  | 578472 | 3398
| 15. Nářadí a ochranné pomůcky | Lisovací čelist MINI - B26/26mm | IVAR.MINI B | 1 |  | 578474 | 3429
| 15. Nářadí a ochranné pomůcky | Lisovací čelist MINI - B32/32mm | IVAR.MINI B | 1 |  | 578476 | 3429
| 15. Nářadí a ochranné pomůcky | Lisovací čelist MINI - M15/15mm | IVAR.MINI M | 1 |  | 578312 | 2915
| 15. Nářadí a ochranné pomůcky | Lisovací čelist MINI - M18/18mm | IVAR.MINI M | 1 |  | 578314 | 2915
| 15. Nářadí a ochranné pomůcky | Lisovací čelist MINI - M22/22mm | IVAR.MINI M | 1 |  | 578316 | 2915
| 15. Nářadí a ochranné pomůcky | Lisovací čelist MINI - M28/28mm | IVAR.MINI M | 1 |  | 578318 | 2915
| 15. Nářadí a ochranné pomůcky | Lisovací čelist MINI - M35/35mm | IVAR.MINI M | 1 |  | 578390 | 3118
| 15. Nářadí a ochranné pomůcky | Lisovací čelist MINI - TH17/17mm | IVAR.MINI TH | 1 |  | 578354 | 3538
| 15. Nářadí a ochranné pomůcky | Lisovací čelist B - B16/16mm | IVAR.CEL B | 1 |  | 570850 | 3726
| 15. Nářadí a ochranné pomůcky | Lisovací čelist B - B18/18mm | IVAR.CEL B | 1 |  | 570855 | 3726
| 15. Nářadí a ochranné pomůcky | Lisovací čelist B - B20/20mm | IVAR.CEL B | 1 |  | 570860 | 3726
| 15. Nářadí a ochranné pomůcky | Lisovací čelist B - B26/26mm | IVAR.CEL B | 1 |  | 570870 | 3726
| 15. Nářadí a ochranné pomůcky | Lisovací čelist B - B32/32mm | IVAR.CEL B | 1 |  | 570880 | 3726
| 15. Nářadí a ochranné pomůcky | Lisovací čelist F - F16/16mm | IVAR.CEL F | 1 |  | 570715 | 4224
| 15. Nářadí a ochranné pomůcky | Lisovací čelist F - F18/18mm | IVAR.CEL F | 1 |  | 570720 | 4224
| 15. Nářadí a ochranné pomůcky | Lisovací čelist F - F20/20mm | IVAR.CEL F | 1 |  | 570725 | 4224
| 15. Nářadí a ochranné pomůcky | Lisovací čelist F - F26/26mm | IVAR.CEL F | 1 |  | 570730 | 4567
| 15. Nářadí a ochranné pomůcky | Lisovací čelist F - F32/32mm | IVAR.CEL F | 1 |  | 570735 | 4567
| 15. Nářadí a ochranné pomůcky | Lisovací čelist F - F40/40mm | IVAR.CEL F | 1 |  | 570742 | 4754
| 15. Nářadí a ochranné pomůcky | Lisovací čelist F - F50/50mm | IVAR.CEL F | 1 |  | 570745 | 7435
| 15. Nářadí a ochranné pomůcky | Lisovací čelist F - F63/63mm | IVAR.CEL F | 1 |  | 572385 | 15432
| 15. Nářadí a ochranné pomůcky | Lisovací čelist F - F75/75mm | IVAR.CEL F | 1 |  | 572830 | 14559
| 15. Nářadí a ochranné pomůcky | Mezičelist - pro čelist F75 | IVAR.MC Z4 | 1 |  | 572801 | 7716
| 15. Nářadí a ochranné pomůcky | Lisovací čelist TH - TH17/17mm | IVAR.TH 17 | 1 |  | 570462 | 3788
| 15. Nářadí a ochranné pomůcky | Lisovací čelist M - M15/15mm | IVAR.CEL M | 1 |  | 570110 | 3024
| 15. Nářadí a ochranné pomůcky | Lisovací čelist M - M18/18mm | IVAR.CEL M | 1 |  | 570120 | 3024
| 15. Nářadí a ochranné pomůcky | Lisovací čelist M - M22/22mm | IVAR.CEL M | 1 |  | 570130 | 3024
| 15. Nářadí a ochranné pomůcky | Lisovací čelist M - M28/28mm | IVAR.CEL M | 1 |  | 570140 | 3024
| 15. Nářadí a ochranné pomůcky | Lisovací čelist M - M35/35mm | IVAR.CEL M | 1 |  | 570150 | 3024
| 15. Nářadí a ochranné pomůcky | Lisovací čelist M - M42/42mm | IVAR.CEL M | 1 |  | 572706 | 15261
| 15. Nářadí a ochranné pomůcky | Lisovací čelist M - M54/54mm | IVAR.CEL M | 1 |  | 572708 | 15261
| 15. Nářadí a ochranné pomůcky | Mezičelist - pro čelist M42-M54 | IVAR.MC Z2 | 1 |  | 572795 | 3554
| 15. Nářadí a ochranné pomůcky | Nůžky - do pr. 35 mm | IVAR.ROS P 35 A | 1 |  | 291220 | 1839
| 15. Nářadí a ochranné pomůcky | Náhradní břit | IVAR.ROS | 1 |  | 291221 | 948
| 15. Nářadí a ochranné pomůcky | Kolečkový řezák vícevrstvých trubek - pr. 10-63mm | IVAR.RE | 1 |  | 290000 | 3928
| 15. Nářadí a ochranné pomůcky | Kolečkový řezák vícevrstvých trubek - pr. 50-110mm | IVAR.RE | 1 |  | 290100 | 5440
| 15. Nářadí a ochranné pomůcky | Náhradní kolečko řezáku - pr. 16-63mm | IVAR.NKRE | 1 |  | 290016 | 544
| 15. Nářadí a ochranné pomůcky | Náhradní kolečko řezáku - pr. 50-110mm | IVAR.NKRE | 1 |  | 290116 | 658
| 15. Nářadí a ochranné pomůcky | Řezák trubek CU-INOX - pr. 3-42mm | IVAR.RAS CU-INOX | 1 |  | 113330 | 1495
| 15. Nářadí a ochranné pomůcky | Řezák trubek CU-INOX - pr. 6-64mm | IVAR.RAS CU-INOX | 1 |  | 113400 | 4407
| 15. Nářadí a ochranné pomůcky | Řezák trubek CU-INOX - pr. 64-120mm | IVAR.RAS CU-INOX | 1 |  | 113500 | 7911
| 15. Nářadí a ochranné pomůcky | Náhradní kolečko řezáku - pr. 3-120mm | IVAR.NK RAS | 1 |  | 113210 | 334
| 15. Nářadí a ochranné pomůcky | Nůžky - pro potrubí PE-X a ALPEX - 12-20mm | IVAR.NUF | 1 |  | 79000220 | 2824
| 15. Nářadí a ochranné pomůcky | Sada odhrotovacích-kalibračních trnů - KIT | IVAR.UNIK | 1 |  | 79000250 | 3105
| 15. Nářadí a ochranné pomůcky | Kalibrační trn - nástavec pr. 16mm | IVAR.UNIK | 1 |  | 7900025016 | 504
| 15. Nářadí a ochranné pomůcky | Kalibrační trn - nástavec pr. 18mm | IVAR.UNIK | 1 |  | 7900025018 | 504
| 15. Nářadí a ochranné pomůcky | Kalibrační trn - nástavec pr. 20mm | IVAR.UNIK | 1 |  | 7900025020 | 509
| 15. Nářadí a ochranné pomůcky | Kalibrační trn - nástavec pr. 26mm | IVAR.UNIK | 1 |  | 7900025026 | 546
| 15. Nářadí a ochranné pomůcky | Kalibrační trn - nástavec pr. 32mm | IVAR.UNIK | 1 |  | 7900025032 | 654
| 15. Nářadí a ochranné pomůcky | Odhrotovač - UNI - pr. 16-20-26-32mm | IVAR.UNI | 1 |  | 79000213 | 1499
| 15. Nářadí a ochranné pomůcky | Odhrotovač - pr. 40mm | IVAR.OHV | 1 |  | 79040218 | 771
| 15. Nářadí a ochranné pomůcky | Odhrotovač - pr. 50mm | IVAR.OHV | 1 |  | 79050218 | 967
| 15. Nářadí a ochranné pomůcky | Odhrotovač - pr. 63mm | IVAR.OHV | 1 |  | 79063218 | 1287
| 15. Nářadí a ochranné pomůcky | Odhrotovač - pr. 75mm | IVAR.OHV | 1 |  | 79075218 | 1810
| 15. Nářadí a ochranné pomůcky | Odhrotovač CU-INOX - 8-35mm | IVAR.REG 8-35 | 1 |  | 113825 | 1512
| 15. Nářadí a ochranné pomůcky | Odhrotovač CU-INOX - 10-54mm | IVAR.REG 10-54 | 1 |  | 113830 | 1730
| 15. Nářadí a ochranné pomůcky | Odhrotovač CU-INOX - 10-54mm; připojitelný ke stroji REMS CENTO | IVAR.REG 10-54 E | 1 |  | 113835 | 3242
| 15. Nářadí a ochranné pomůcky | Ohýbačka trubek ALPEX - 16mm; 20mm | IVAR.OHF | 1 |  | 79100630 | 16834
| 15. Nářadí a ochranné pomůcky | Ohýbačka - na potrubí ALPEX - 16-18-20-26-32mm; ruční | IVAR.SWING SET | 1 |  | 153023 | 14653
| 15. Nářadí a ochranné pomůcky | Ohýbačka - na potrubí ALPEX - 16-18-20-26-32mm; hydraulický | IVAR.HYDRO SWING SET | 1 |  | 153523 | 18191
| 15. Nářadí a ochranné pomůcky | Ohýbačka - na potrubí ALPEX - 40-50-63mm; hydraulický | IVAR.PYTHON SET | 1 |  | 590022 | 42711
| 15. Nářadí a ochranné pomůcky | Ohýbací segment - 16mm; pro IVAR.SWING SET/HYDRO SWING SET | IVAR.SWING | 1 |  | 153180 | 889
| 15. Nářadí a ochranné pomůcky | Ohýbací segment - 18mm; pro IVAR.SWING SET/HYDRO SWING SET | IVAR.SWING | 1 |  | 153190 | 889
| 15. Nářadí a ochranné pomůcky | Ohýbací segment - 20mm; pro IVAR.SWING SET/HYDRO SWING SET | IVAR.SWING | 1 |  | 153195 | 889
| 15. Nářadí a ochranné pomůcky | Ohýbací segment - 26mm; pro IVAR.SWING SET/HYDRO SWING SET | IVAR.SWING | 1 |  | 153205 | 889
| 15. Nářadí a ochranné pomůcky | Ohýbací segment - 32mm; pro IVAR.SWING SET/HYDRO SWING SET | IVAR.SWING | 1 |  | 153210 | 1808
| 15. Nářadí a ochranné pomůcky | Ohýbací segment - 40mm; pro IVAR.PYTHON SET | IVAR.PYTHON | 1 |  | 590058 | 2182
| 15. Nářadí a ochranné pomůcky | Ohýbací segment - 50mm; pro IVAR.PYTHON SET | IVAR.PYTHON | 1 |  | 590059 | 2946
| 15. Nářadí a ochranné pomůcky | Ohýbací segment - 63mm; pro IVAR.PYTHON SET | IVAR.PYTHON | 1 |  | 590060 | 4157
| 15. Nářadí a ochranné pomůcky | Ohýbací segment - 75mm; pro IVAR.PYTHON SET | IVAR.PYTHON | 1 |  | 590063 | 19564
| 15. Nářadí a ochranné pomůcky | Stojan - pro IVAR.PYTHON | IVAR.PRISLUSENSTVI | 1 |  | 590150 | 5253
| 15. Nářadí a ochranné pomůcky | Ohýbačka - na potrubí z uhlíkové a nerezové oceli - 15-18-22-28mm; 230V | IVAR.CURVO SET | 1 |  | 580036 | 51830
| 15. Nářadí a ochranné pomůcky | Ohýbačka - bez segmentů; 230V | IVAR.CURVO | 1 |  | 580000 | 35977
| 15. Nářadí a ochranné pomůcky | Ohýbačka - bez segmentů; 230V | IVAR.CURVO 50 | 1 |  | 580110 | 91205
| 15. Nářadí a ochranné pomůcky | Ohýbací segment - 15mm; pro IVAR.CURVO/CURVO 50 | IVAR.CURVO | 1 |  | 581430 | 5118
| 15. Nářadí a ochranné pomůcky | Ohýbací segment - 18mm; pro IVAR.CURVO/CURVO 50 | IVAR.CURVO | 1 |  | 581450 | 5325
| 15. Nářadí a ochranné pomůcky | Ohýbací segment - 22mm; pro IVAR.CURVO/CURVO 50 | IVAR.CURVO | 1 |  | 581460 | 6307
| 15. Nářadí a ochranné pomůcky | Ohýbací segment - 28mm; pro IVAR.CURVO/CURVO 50 | IVAR.CURVO | 1 |  | 581310 | 10770
| 15. Nářadí a ochranné pomůcky | Ohýbací segment - 35mm; pro IVAR.CURVO 50 | IVAR.CURVO | 1 |  | 581500 | 14458
| 15. Nářadí a ochranné pomůcky | Ohýbací segment - 42mm; pro IVAR.CURVO 50 | IVAR.CURVO | 1 |  | 581510 | 17317
| 15. Nářadí a ochranné pomůcky | Sprej pro ohýbání - 400ml | IVAR.PRISLUSENSTVI | 1 |  | 140120 | 747
| 15. Nářadí a ochranné pomůcky | Nástroj pro expandování trubek - bez expandérů - 10/1,3 a 20/2 | IVAR.ATR 01 | 1 |  | ATR01-PPSU | 8989
| 15. Nářadí a ochranné pomůcky | Expandér - pro polyetylénovou trubku PE-X /PE-RT - 10/1,3 | IVAR.ATR 02 | 1 |  | ATR02-PPSU | 3236
| 15. Nářadí a ochranné pomůcky | Expandér - pro polyetylénovou trubku PE-X/PE-RT - 20/2 | IVAR.ATR 03 | 1 |  | ATR03-PPSU | 3236
| 15. Nářadí a ochranné pomůcky | Fixační nástroj lisovacích objímek - bez tlakových čelistí - 10/1,3 a 20/2 | IVAR.ATR 04 | 1 |  | ATR04-PPSU | 5933
| 15. Nářadí a ochranné pomůcky | Tlaková čelist - pro lisování objímek - 10/1,3 | IVAR.ATR 05 | 1 |  | ATR05-PPSU | 3236
| 15. Nářadí a ochranné pomůcky | Tlaková čelist - pro lisování objímek - 20/2 | IVAR.ATR 06 | 1 |  | ATR06-PPSU | 2563
| 15. Nářadí a ochranné pomůcky | Montážní šablona - 15-54mm | IVAR.MS | 1 |  | I008022 | 47
| 15. Nářadí a ochranné pomůcky | Odvíječ a rovnač potrubí - 16-26mm | IVAR.ODVIJEC ROVNAC | 1 |  | 79200500 | 28406
| 15. Nářadí a ochranné pomůcky | Odvíječ potrubí - pro potrubí ALPEX a PEX - 16-32mm | IVAR.ODVIJEC | 1 |  | 79200702 | 14221
| 15. Nářadí a ochranné pomůcky | Rovnač potrubí - pro potrubí ALPEX - 16-26mm | IVAR.ROVNAC | 1 |  | 79200701 | 15262
| 15. Nářadí a ochranné pomůcky | Ohýbací pružina - 16x2; vnitřní | IVAR.AR 1920 | 1 |  | 140069 | 135
| 15. Nářadí a ochranné pomůcky | Ohýbací pružina - 18x2; vnitřní | IVAR.AR 1920 | 1 |  | 140068 | 180
| 15. Nářadí a ochranné pomůcky | Ohýbací pružina - 20x2; vnitřní | IVAR.AR 1920 | 1 |  | 140081 | 180
| 15. Nářadí a ochranné pomůcky | Ohýbací pružina - 26x3; vnitřní | IVAR.AR 1920 | 1 |  | 140043 | 235
| 15. Nářadí a ochranné pomůcky | Ohýbací pružina - 32x3; vnitřní | IVAR.AR 1920 | 1 |  | 140042 | 235
| 15. Nářadí a ochranné pomůcky | Ohýbací pružina - 16x2; vnější | IVAR.AR 1920 | 1 |  | 140045 | 380
| 15. Nářadí a ochranné pomůcky | Ohýbací pružina - 18x2; vnější | IVAR.AR 1920 | 1 |  | 140044 | 380
| 15. Nářadí a ochranné pomůcky | Ohýbací pružina - 20x2; vnější | IVAR.AR 1920 | 1 |  | 140039 | 380
| 15. Nářadí a ochranné pomůcky | Montážní klíč - pro svěrná šroubení - 24-27 | IVAR.AC 670 | 1 |  | 501181 | 644
| 15. Nářadí a ochranné pomůcky | Montážní klíč - pro otočnou vsuvku - 37-48 | IVAR.AC 671 | 1 |  | 500029 | 158
| 15. Nářadí a ochranné pomůcky | Montážní klíč - pro svěrná šroubení - 27-30 | IVAR.AC 671 | 1 |  | 500030 | 111
| 15. Nářadí a ochranné pomůcky | Lis na ukončení nerezových vlnovcových trubek - KIT | IVAR.KIT RS 341 | 1 |  | IVA1014843 | 5456
| 15. Nářadí a ochranné pomůcky | Dorazová objímka - pr. 12mm; pr. 16mm | IVAR.SV1 | 1 |  | IVA1061882 | 551
| 15. Nářadí a ochranné pomůcky | Dorazová objímka - pr. 20mm; pr. 25mm | IVAR.SV2 | 1 |  | IVA1061884 | 551
| 15. Nářadí a ochranné pomůcky | Fixační nástroj - pro IVAR.PPA50 | IVAR.TACKER | 1 |  | IVATAC50 | 3961
| 15. Nářadí a ochranné pomůcky | Ruční tlaková pumpa | IVAR.PUSH | 1 |  | 115000 | 6452
| 15. Nářadí a ochranné pomůcky | Elektrická plnicí a proplachovací jednotka - 230V | IVAR.SOLAR-PUSH I SET EPDM | 1 |  | 115311 | 25362
| 15. Nářadí a ochranné pomůcky | Pracovní kalhoty - dlouhé - vel. 48; s páskem | IVAR.R8ED+02 | 1 |  | HKAH9701.48 | 1809
| 15. Nářadí a ochranné pomůcky | Pracovní kalhoty - dlouhé - vel. 50; s páskem | IVAR.R8ED+02 | 1 |  | HKAH9701.50 | 1809
| 15. Nářadí a ochranné pomůcky | Pracovní kalhoty - dlouhé - vel. 52; s páskem | IVAR.R8ED+02 | 1 |  | HKAH9701.52 | 1809
| 15. Nářadí a ochranné pomůcky | Pracovní kalhoty - dlouhé - vel. 54; s páskem | IVAR.R8ED+02 | 1 |  | HKAH9701.54 | 1809
| 15. Nářadí a ochranné pomůcky | Pracovní kalhoty - dlouhé - vel. 56; s páskem | IVAR.R8ED+02 | 1 |  | HKAH9701.56 | 1809
| 15. Nářadí a ochranné pomůcky | Pracovní kalhoty - dlouhé - vel. 58; s páskem | IVAR.R8ED+02 | 1 |  | HKAH9701.58 | 1809
| 15. Nářadí a ochranné pomůcky | Pracovní kalhoty - dlouhé - vel. 60; s páskem | IVAR.R8ED+02 | 1 |  | HKAH9701.60 | 1809
| 15. Nářadí a ochranné pomůcky | Pracovní kalhoty - dlouhé - vel. 62; s páskem | IVAR.R8ED+02 | 1 |  | HKAH9701.62 | 1809
| 15. Nářadí a ochranné pomůcky | Pracovní kalhoty - dlouhé - vel. 64; s páskem | IVAR.R8ED+02 | 1 |  | HKAH9701.64 | 1809
| 15. Nářadí a ochranné pomůcky | Pracovní kalhoty - krátké - vel. 48; s páskem | IVAR.R8ED+04 | 1 |  | HSAH9706.48 | 1550
| 15. Nářadí a ochranné pomůcky | Pracovní kalhoty - krátké - vel. 50; s páskem | IVAR.R8ED+04 | 1 |  | HSAH9706.50 | 1550
| 15. Nářadí a ochranné pomůcky | Pracovní kalhoty - krátké - vel. 52; s páskem | IVAR.R8ED+04 | 1 |  | HSAH9706.52 | 1550
| 15. Nářadí a ochranné pomůcky | Pracovní kalhoty - krátké - vel. 54; s páskem | IVAR.R8ED+04 | 1 |  | HSAH9706.54 | 1550
| 15. Nářadí a ochranné pomůcky | Pracovní kalhoty - krátké - vel. 56; s páskem | IVAR.R8ED+04 | 1 |  | HSAH9706.56 | 1550
| 15. Nářadí a ochranné pomůcky | Pracovní kalhoty - krátké - vel. 58; s páskem | IVAR.R8ED+04 | 1 |  | HSAH9706.58 | 1550
| 15. Nářadí a ochranné pomůcky | Pracovní kalhoty - krátké - vel. 60; s páskem | IVAR.R8ED+04 | 1 |  | HSAH9706.60 | 1550
| 15. Nářadí a ochranné pomůcky | Pracovní kalhoty - krátké - vel. 62; s páskem | IVAR.R8ED+04 | 1 |  | HSAH9706.62 | 1550
| 15. Nářadí a ochranné pomůcky | Pracovní blůza - vel. 48 | IVAR.R8ED+01 | 1 |  | HBAH9700.48 | 1479
| 15. Nářadí a ochranné pomůcky | Pracovní blůza - vel. 50 | IVAR.R8ED+01 | 1 |  | HBAH9700.50 | 1479
| 15. Nářadí a ochranné pomůcky | Pracovní blůza - vel. 52 | IVAR.R8ED+01 | 1 |  | HBAH9700.52 | 1479
| 15. Nářadí a ochranné pomůcky | Pracovní blůza - vel. 54 | IVAR.R8ED+01 | 1 |  | HBAH9700.54 | 1479
| 15. Nářadí a ochranné pomůcky | Pracovní blůza - vel. 56 | IVAR.R8ED+01 | 1 |  | HBAH9700.56 | 1479
| 15. Nářadí a ochranné pomůcky | Pracovní blůza - vel. 58 | IVAR.R8ED+01 | 1 |  | HBAH9700.58 | 1479
| 15. Nářadí a ochranné pomůcky | Pracovní blůza - vel. 60 | IVAR.R8ED+01 | 1 |  | HBAH9700.60 | 1479
| 15. Nářadí a ochranné pomůcky | Pracovní blůza - vel. 62 | IVAR.R8ED+01 | 1 |  | HBAH9700.62 | 1479
| 15. Nářadí a ochranné pomůcky | Pracovní blůza - vel. 64 | IVAR.R8ED+01 | 1 |  | HBAH9700.64 | 1479
| 15. Nářadí a ochranné pomůcky | Pracovní bunda softshell - vel. M | IVAR.R8ED+12 | 1 |  | HBAH9705.M | 2021
| 15. Nářadí a ochranné pomůcky | Pracovní bunda softshell - vel. L | IVAR.R8ED+12 | 1 |  | HBAH9705.L | 2021
| 15. Nářadí a ochranné pomůcky | Pracovní bunda softshell - vel. XL | IVAR.R8ED+12 | 1 |  | HBAH9705.XL | 2021
| 15. Nářadí a ochranné pomůcky | Pracovní bunda softshell - vel. XXL | IVAR.R8ED+12 | 1 |  | HBAH9705.XXL | 2021
| 15. Nářadí a ochranné pomůcky | Pracovní bunda softshell - vel. XXXL | IVAR.R8ED+12 | 1 |  | HBAH9705.XXXL | 2021
vyřazeno | 15. Nářadí a ochranné pomůcky | Pracovní kalhoty - krátké - vel. 64; s páskem | IVAR.R8ED+04 | 1 |  | HSAH9706.64 | vyřazeno
| 16. Solární systémy | Solární KIT pro ohřev TV s rámovými kolektory IVAR.SOLAR 210 M4 - šikmá taška | IVAR.KIT SOLAR 2R-300 | 1 |  | KITISE2R-300ST | 134053
| 16. Solární systémy | Solární KIT pro ohřev TV s rámovými kolektory IVAR.SOLAR 210 M4 - šikmý plech | IVAR.KIT SOLAR 2R-300 | 1 |  | KITISE2R-300SP | 128169
| 16. Solární systémy | Solární KIT pro ohřev TV s rámovými kolektory IVAR.SOLAR 210 M4 - rovná | IVAR.KIT SOLAR 2R-300 | 1 |  | KITISE2R-300R | 135205
| 16. Solární systémy | Plochý rámový solární kolektor IVAR.SOLAR 210 M4 - vertikální - 1244x1711x86mm; plocha 2,13m² | IVAR.SOLAR 210 M4 | 1 | rám hliníkový profil | IVSCAL210M4 | 16188
| 16. Solární systémy | Plochý rámový solární kolektor IVAR.SOLAR 260 M4 - vertikální - 1244x2121x86mm; plocha 2,64m² | IVAR.SOLAR 260 M4 | 1 | rám hliníkový profil | IVSCAL260M4 | 21504
| 16. Solární systémy | Střešní uchycovací modul vertikálních rámových kolektorů IVAR.SOLAR - šikmá taška; pro 2 kolektory | IVAR.IVS ST | 1 | nerez-pozink-Al | IVSST25V2 | 22661
| 16. Solární systémy | Střešní uchycovací modul vertikálních rámových kolektorů IVAR.SOLAR - šikmá taška; pro 1 další kolektor | IVAR.IVS ST | 1 | nerez-pozink-Al | IVSST25V1 | 11770
| 16. Solární systémy | Spojka uchycovacích modulů kolektorů IVAR.SOLAR | IVAR.IVS S | 1 | nerez-pozink-Al | IVSSPO1 | 441
| 16. Solární systémy | Střešní uchycovací modul vertikálních rámových kolektorů IVAR.SOLAR - šikmý plech; pro 2 kolektory | IVAR.IVS SP | 1 |  | IVSSP25V2 | 17350
| 16. Solární systémy | Střešní uchycovací modul vertikálních rámových kolektorů IVAR.SOLAR - šikmý plech; pro 1 další kolektor | IVAR.IVS SP | 1 |  | IVSSP25V1 | 8253
| 16. Solární systémy | Spojka uchycovacích modulů kolektorů IVAR.SOLAR | IVAR.IVS S | 1 |  | IVSSPO1 | 441
| 16. Solární systémy | Střešní uchycovací modul vertikálních rámových kolektorů IVAR.SOLAR - rovná; pro 2 kolektory | IVAR.IVS RS | 1 |  | IVSRS25V2 | 24617
| 16. Solární systémy | Střešní uchycovací modul vertikálních rámových kolektorů IVAR.SOLAR - rovná; pro 1 další kolektor | IVAR.IVS RS | 1 |  | IVSRS25V1 | 13542
| 16. Solární systémy | Spojka uchycovacích modulů kolektorů IVAR.SOLAR | IVAR.IVS S | 1 |  | IVSSPO1 | 441
| 16. Solární systémy | Montážní sada pro rámové kolektory IVAR.SOLAR - 2 kolektory | IVAR.SOL MS 2 | 1 |  | IVSMS2 | 5634
| 16. Solární systémy | Montážní sada pro rámové kolektory IVAR.SOLAR - pro další 1 kolektor | IVAR.SOL MS 1 | 1 |  | IVSMS1 | 2205
| 16. Solární systémy | Čerpadlová solární jednotka IVAR.SOLAR K - dvoutrubková bez regulace | IVAR.SOLAR K2 | 1 |  | IVSK8300 | 29582
| 16. Solární systémy | Čerpadlová solární jednotka IVAR.SOLAR K - jednotrubková bez regulace | IVAR.SOLAR K1 | 1 |  | IVSK8301 | 25450
| 16. Solární systémy | Čerpadlová solární jednotka IVAR.SOLAR K - s regulací IVAR.SOLAR ISTDC | IVAR.SOLAR K2 ISTDC | 1 |  | IVSK8300ISTDC | 33238
| 16. Solární systémy | Čerpadlová solární jednotka IVAR.SOLAR K - s regulací IVAR.SOLAR IMTDC | IVAR.SOLAR K2 IMTDC | 1 |  | IVSK8300IMTDC | 35232
| 16. Solární systémy | Čerpadlová solární jednotka IVAR.SOLAR K - s regulací IVAR.SOLAR ILTDC | IVAR.SOLAR K2 ILTDC | 1 |  | IVSK8300ILTDC | 37961
| 16. Solární systémy | Regulace solárních systémů IVAR.SOLAR ISTDC | IVAR.SOLAR ISTDC | 1 |  | IVS10301 | 6051
| 16. Solární systémy | Regulace solárních systémů IVAR.SOLAR IMTDC | IVAR.SOLAR IMTDC |  |  | IVS16301 | 8223
| 16. Solární systémy | Regulace solárních systémů IVAR.SOLAR ILTDC | IVAR.SOLAR ILTDC | 1 |  | IVS17401 | 10797
| 16. Solární systémy | Snímač do jímky - silikonový kabel 2m; 180° C | IVAR.SOLAR TT/S2 | 1 | silikonový kabel | IVS85220 | 603
| 16. Solární systémy | Snímač do jímky - PVC kabel 4m; 95° C | IVAR.SOLAR TT/P4 | 1 | PVC kabel | IVS85140 | 779
| 16. Solární systémy | Snímač na potrubí - PVC kabel 4m; 95° C | IVAR.SOLAR TR/P4 | 1 | PVC kabel | IVS81140 | 964
| 16. Solární systémy | Přepěťová ochrana pro kolektorové čidlo v instalační krabičce - 90x35x38mm | IVAR.SOLAR KA12 | 1 |  | IVS77600 | 637
| 16. Solární systémy | Pojistka 2A - pomalá | IVAR.SOLAR FUSE | 1 |  | IVS02125 | 27
| 16. Solární systémy | Odvzdušňovací a uzavírací ventil - pro solární systémy - 3/8" | IVAR.OVS SOLAR | 1 | niklovaná mosaz OT 58 | 250031 | 934
| 16. Solární systémy | Odvzdušňovací a uzavírací ventil - pro solární systémy - 3/8"MF | IVAR.KK 29S | 1 | niklovaná mosaz OT 58 | R29284 | 479
| 16. Solární systémy | Automatický odlučovač vzduchu - pro solární systémy - 3/4" | IVAR.DISCAL SOLAR 251 | 1 | niklovaná mosaz OT 58 | 251003 | 3268
| 16. Solární systémy | Automatický odlučovač vzduchu - pro solární systémy - 5/4" | IVAR.DISCAL SOLAR 251 | 1 | niklovaná mosaz OT 58 | 251007 | 7410
| 16. Solární systémy | Pojistný ventil - pro solární systémy - 1/2"x3/4"; 6bar | IVAR.PV SOLAR | 1 | chromovaná mosaz OT 58 | 253046 | 762
| 16. Solární systémy | Pojistný ventil - pro solární systémy - 1/2"x3/4"; 10bar | IVAR.PV SOLAR | 1 | chromovaná mosaz OT 58 | 253040 | 762
| 16. Solární systémy | Pojistný ventil - pro solární systémy - 3/4"x1"; 6bar | IVAR.PV SOLAR | 1 | chromovaná mosaz OT 58 | 253056 | 1191
| 16. Solární systémy | Pojistný ventil - pro solární systémy - 3/4"x1"; 10bar | IVAR.PV SOLAR | 1 | chromovaná mosaz OT 58 | 253050 | 1191
| 16. Solární systémy | Termostatický směšovací ventil - pro solární systémy - 1/2"; Kv 1,2 | IVAR.MIX SOLAR | 1 | niklovaná mosaz OT 58 | 507025SOL | 2864
| 16. Solární systémy | Termostatický směšovací ventil - pro solární systémy - 3/4"; Kv 1,2 | IVAR.MIX SOLAR | 1 | niklovaná mosaz OT 58 | 507035SOL | 3126
| 16. Solární systémy | Svěrné šroubení - pro solární systémy - pr. 18Cu x pr. 18Cu | IVAR.SOLAR 2543 | 1 | mosaz OT 58, těsnění VITON | 254308 | 1002
| 16. Solární systémy | Svěrné šroubení - pro solární systémy - pr. 22Cu x pr. 22Cu | IVAR.SOLAR 2543 | 1 | mosaz OT 58, těsnění VITON | 254302 | 1102
| 16. Solární systémy | Svěrné šroubení - pro solární systémy - 3/4"M x pr. 18Cu | IVAR.SOLAR 2544 | 1 | mosaz OT 58, těsnění VITON | 254458 | 644
| 16. Solární systémy | Svěrné šroubení - pro solární systémy - 3/4"M x pr. 22Cu | IVAR.SOLAR 2544 | 1 | mosaz OT 58, těsnění VITON | 254452 | 699
| 16. Solární systémy | Svěrné šroubení - pro solární systémy - 3/4"M x pr. 18Cu | IVAR.SOLAR 2547 | 1 | mosaz OT 58, těsnění VITON | 254758 | 683
| 16. Solární systémy | Svěrné šroubení - pro solární systémy - 3/4"M x pr. 22Cu | IVAR.SOLAR 2547 | 1 | mosaz OT 58, těsnění VITON | 254752 | 833
| 16. Solární systémy | Svěrné šroubení - pro solární systémy - 3/4"F x pr. 18Cu | IVAR.SOLAR 2548 | 1 | mosaz OT 58, těsnění VITON | 254858 | 747
| 16. Solární systémy | Svěrné šroubení - pro solární systémy - 3/4"F x pr. 22Cu | IVAR.SOLAR 2548 | 1 | mosaz OT 58, těsnění VITON | 254852 | 849
| 16. Solární systémy | Svěrné šroubení - pro solární systémy - zátka x pr. 22Cu | IVAR.SOLAR 2540 | 1 | mosaz OT 58, těsnění VITON | 254002 | 583
| 16. Solární systémy | Regulační ventil - s průtokoměrem - 3/4"; Q (l/min) 2-7 | IVAR.SOLAR 258 | 1 | tělo mosaz | 258503 | 4102
| 16. Solární systémy | Regulační ventil - s průtokoměrem - 3/4"; Q (l/min) 3-10 | IVAR.SOLAR 258 | 1 | tělo mosaz | 258533 | 4102
| 16. Solární systémy | Regulační ventil - s průtokoměrem - 3/4"; Q (l/min) 7-28 | IVAR.SOLAR 258 | 1 | tělo mosaz | 258523 | 4102
| 16. Solární systémy | Regulační ventil - s průtokoměrem - 1"; Q (l/min) 10-40 | IVAR.SOLAR 258 | 1 | tělo mosaz | 258603 | 4795
| 16. Solární systémy | Tlaková expanzní nádoba - solární systémy - 8l; 8bar; 3/4"; závěsná | IVAR.DS 8 - AQUASOLAR | 1 | membrána z SBR, vnitřní povrchová antikorozní ochrana TOP-PRO | A222L16 | viz 9. kapitola
| 16. Solární systémy | Tlaková expanzní nádoba - solární systémy - 18l; 8bar; 3/4"; závěsná | IVAR.DS 18 - AQUASOLAR | 1 | membrána z SBR, vnitřní povrchová antikorozní ochrana TOP-PRO | A222L24 | viz 9. kapitola
| 16. Solární systémy | Tlaková expanzní nádoba - solární systémy - 24l; 8bar; 3/4"; závěsná | IVAR.DS 24 - AQUASOLAR | 1 | membrána z SBR, vnitřní povrchová antikorozní ochrana TOP-PRO | A222L27 | viz 9. kapitola
| 16. Solární systémy | Tlaková expanzní nádoba - solární systémy - 35l; 10bar; 3/4"; závěsná | IVAR.DS 35 - AQUASOLAR | 1 | membrána z SBR, vnitřní povrchová antikorozní ochrana TOP-PRO | A222L31 | viz 9. kapitola
| 16. Solární systémy | Tlaková expanzní nádoba - solární systémy - 50l; 10bar; 3/4"; vertikální s podstavcem | IVAR.DSV 50 - AQUASOLAR | 1 | membrána z SBR, vnitřní povrchová antikorozní ochrana TOP-PRO | A242L34 | viz 9. kapitola
| 16. Solární systémy | Tlaková expanzní nádoba - solární systémy - 80l; 10bar; 3/4"; vertikální s podstavcem | IVAR.DSV 80 - AQUASOLAR | 1 | membrána z SBR, vnitřní povrchová antikorozní ochrana TOP-PRO | A242L37 | viz 9. kapitola
| 16. Solární systémy | Tlaková expanzní nádoba - solární systémy - 100l; 10bar; 3/4"; vertikální s podstavcem | IVAR.DSV 100 - AQUASOLAR | 1 | membrána z SBR, vnitřní povrchová antikorozní ochrana TOP-PRO | A242L38 | viz 9. kapitola
| 16. Solární systémy | Tlaková expanzní nádoba - solární systémy - 150l; 10bar; 3/4"; vertikální s podstavcem | IVAR.DSV 150 - AQUASOLAR | 1 | membrána z SBR, vnitřní povrchová antikorozní ochrana TOP-PRO | A242L43 | viz 9. kapitola
| 16. Solární systémy | Držák - pro expanzní nádobu - 1 stahovací nerez páska; pr. 50 až 425mm/max. 70kg | IVAR.SOL DR | 1 | nerez páska | IVSSOLDR | viz 9. kapitola
| 16. Solární systémy | Držák - pro expanzní nádobu - 2 stahovací nerez pásky; pr. 50 až 425mm/max. 70kg | IVAR.SOL DR2 | 1 | nerez páska | IVSSOLDR2 | viz 9. kapitola
| 16. Solární systémy | Konzola - pro expanzní nádobu - pr. do 460mm/max. 70kg; 3/4"x3/4" | IVAR.KONZOLA K | 1 | pozink | IV86010025 | viz 9. kapitola
| 16. Solární systémy | Konzola - pro expanzní nádobu - pr. do 460mm/max. 70kg; 1"x1" | IVAR.KONZOLA K2 | 1 | pozink | IV86010032 | viz 9. kapitola
| 16. Solární systémy | Konzola - pro expanzní nádobu - 3/4"x3/4" | IVAR.KONZOLA | 1 | mosaz CW617N | 500613 | viz 9. kapitola
| 16. Solární systémy | Konzola - pro expanzní nádobu - 3/4"x3/4"; KIT solar | IVAR.KONZOLA KIT SOLAR | 1 | mosaz CW617N | 5006132 | 3522
| 16. Solární systémy | Ruční pumpa - pro solární systémy | IVAR.SOLAR 2550 | 1 |  | 255010 | 7536
| 16. Solární systémy | 3cestný přepínací ventil - pro solární systémy - 3/4"; Kv 3,9 | IVAR.SOLAR 6443 | 1 | koroziodolná mosaz, těsnění EPDM | 644356 | 7470
| 16. Solární systémy | 3cestný přepínací ventil - pro solární systémy - 1"; Kv 9 | IVAR.SOLAR 6443 | 1 | koroziodolná mosaz, těsnění EPDM | 644366 | 8898
| 16. Solární systémy | Nemrznoucí směs - pro topné a solární systémy - 5l | IVAR.THERMOL | 1 |  | IVA.005.TH | viz 12. kapitola
| 16. Solární systémy | Nemrznoucí směs - pro topné a solární systémy - 30l | IVAR.THERMOL | 1 |  | IVA.030.TH | viz 12. kapitola
| 16. Solární systémy | Nemrznoucí směs - pro topné a solární systémy - 60l | IVAR.THERMOL | 1 |  | IVA.060.TH | viz 12. kapitola
| 16. Solární systémy | Nemrznoucí směs - pro topné a solární systémy - 30l; naředěná | IVAR.THERMOL -32°C | 1 |  | 113.164.33 | viz 12. kapitola
| 16. Solární systémy | Nemrznoucí směs - pro topné a solární systémy - 5l | GEL.LONG LIFE 500 | 1 |  | 113.164.22 | viz 12. kapitola
| 16. Solární systémy | Nemrznoucí směs - pro topné a solární systémy - 20l | GEL.LONG LIFE 500 | 1 |  | 113.164.21 | viz 12. kapitola
| 16. Solární systémy | Nerezové potrubí v kaučukové izolaci dvojité s kabelem - 2x pr. 16; 10m | IVAR.SOLAR INOX | 1 |  | IVSS0016010 | 716
| 16. Solární systémy | Nerezové potrubí v kaučukové izolaci dvojité s kabelem - 2x pr. 16; 20m | IVAR.SOLAR INOX | 1 |  | IVSS0016020 | 716
| 16. Solární systémy | Nerezové potrubí v kaučukové izolaci dvojité s kabelem - 2x pr. 16; 50m | IVAR.SOLAR INOX | 1 |  | IVSS0016050 | 716
| 16. Solární systémy | Nerezové potrubí v kaučukové izolaci dvojité s kabelem - 2x pr. 20; 10m | IVAR.SOLAR INOX | 1 |  | IVSS0020010 | 864
| 16. Solární systémy | Nerezové potrubí v kaučukové izolaci dvojité s kabelem - 2x pr. 20; 20m | IVAR.SOLAR INOX | 1 |  | IVSS0020020 | 888
| 16. Solární systémy | Nerezové potrubí v kaučukové izolaci dvojité s kabelem - 2x pr. 20; 50m | IVAR.SOLAR INOX | 1 |  | IVSS0020050 | 888
| 16. Solární systémy | Sada objímek - pro potrubí IVAR.SOLAR INOX - 2x pr. 16; sada | IVAR.ISISET | 1 |  | IVS2.904.004 | 588
| 16. Solární systémy | Sada objímek - pro potrubí IVAR.SOLAR INOX - 2x pr. 20; sada | IVAR.ISISET | 1 |  | IVS2.904.005 | 659
| 16. Solární systémy | Připojovací sada pro nerezové vlnovcové trubky IVAR.SITE-TR - 12mm; 1/2" | IVAR.SITE-PS | 20/20/20 |  | H12MAC20 | viz 13. kapitola
| 16. Solární systémy | Připojovací sada pro nerezové vlnovcové trubky IVAR.SITE-TR - 16mm; 3/4" | IVAR.SITE-PS | 20/20/20 |  | H16MAC20 | viz 13. kapitola
| 16. Solární systémy | Připojovací sada pro nerezové vlnovcové trubky IVAR.SITE-TR - 20mm; 1" | IVAR.SITE-PS | 20/20/20 |  | H20MAC20 | viz 13. kapitola
| 16. Solární systémy | Sada matic - 12mm; 1/2" | IVAR.SITE-MA | 20 |  | M1600013 | viz 13. kapitola
| 16. Solární systémy | Sada matic - 16mm; 3/4" | IVAR.SITE-MA | 20 |  | M1600014 | viz 13. kapitola
| 16. Solární systémy | Sada matic - 20mm; 1" | IVAR.SITE-MA | 20 |  | M1600015 | viz 13. kapitola
| 16. Solární systémy | Sada půlených kroužků - 12mm; 1/2" | IVAR.SITE-KR | 20 |  | M1600004 | viz 13. kapitola
| 16. Solární systémy | Sada půlených kroužků - 16mm; 3/4" | IVAR.SITE-KR | 20 |  | M1600006 | viz 13. kapitola
| 16. Solární systémy | Sada půlených kroužků - 20mm; 1" | IVAR.SITE-KR | 20 |  | M1600008 | viz 13. kapitola
| 16. Solární systémy | Sada těsnicích podložek - voda - 12mm; 1/2" | IVAR.FASIT 202 W | 20 |  | I091GES12 | viz 13. kapitola
| 16. Solární systémy | Sada těsnicích podložek - voda - 16mm; 3/4" | IVAR.FASIT 202 W | 20 |  | I091GES15 | viz 13. kapitola
| 16. Solární systémy | Sada těsnicích podložek - voda - 20mm; 1" | IVAR.FASIT 202 W | 20 |  | I091GES17 | viz 13. kapitola
| 16. Solární systémy | Sada těsnicích podložek - 12mm; 1/2" | IVAR.OMNIA SO | 20 | bezazbestové | I091GES45 | viz 13. kapitola
| 16. Solární systémy | Sada těsnicích podložek - 16mm; 3/4" | IVAR.OMNIA SO | 20 | bezazbestové | I091GES46 | viz 13. kapitola
| 16. Solární systémy | Sada těsnicích podložek - 20mm; 1" | IVAR.OMNIA SO | 20 | bezazbestové | I091GES48 | viz 13. kapitola
| 16. Solární systémy | Lisovací hlava - 12mm; 16mm; 1/2"-3/4" | IVAR.SITE-LH | 1 |  | M1600003 | viz 13. kapitola
| 16. Solární systémy | Lisovací hlava - 20mm; 1" | IVAR.SITE-LH | 1 |  | M1600002 | viz 13. kapitola
| 16. Solární systémy | Vsuvka/přechod - pro nerezové vlnovcové trubky IVAR.SITE-TR - 1/2"Mx1/2"M | IVAR.SITE-VS | 10 |  | M1650010 | viz 13. kapitola
| 16. Solární systémy | Vsuvka/přechod - pro nerezové vlnovcové trubky IVAR.SITE-TR - 3/4"M-3/4"M | IVAR.SITE-VS | 10 |  | M1650013 | viz 13. kapitola
| 16. Solární systémy | Vsuvka/přechod - pro nerezové vlnovcové trubky IVAR.SITE-TR - 1"Mx1"M | IVAR.SITE-VS | 10 |  | M1650014 | viz 13. kapitola
| 16. Solární systémy | Vsuvka/přechod - pro nerezové vlnovcové trubky IVAR.SITE-TR - 1/2"Mx3/8"M | IVAR.SITE-VS | 10 |  | M1650012 | viz 13. kapitola
| 16. Solární systémy | Vsuvka/přechod - pro nerezové vlnovcové trubky IVAR.SITE-TR - 1/2"Mx3/4"M | IVAR.SITE-VS | 10 |  | M1650015 | viz 13. kapitola
| 16. Solární systémy | Vsuvka/přechod - pro nerezové vlnovcové trubky IVAR.SITE-TR - 3/4"Mx1"M | IVAR.SITE-VS | 10 |  | M1650016 | viz 13. kapitola
| 16. Solární systémy | Vsuvka/přechod - pro nerezové vlnovcové trubky IVAR.SITE-TR - 1/2"Mx3/8"F | IVAR.SITE-VS | 10 |  | M1650011 | viz 13. kapitola
| 16. Solární systémy | Vsuvka/přechod - pro nerezové vlnovcové trubky IVAR.SITE-TR - 1/2"Mx3/4"F | IVAR.SITE-VS | 10 |  | M1650017 | viz 13. kapitola
| 16. Solární systémy | Vsuvka/přechod - pro nerezové vlnovcové trubky IVAR.SITE-TR - 3/4"Mx1"F | IVAR.SITE-VS | 10 |  | M1650018 | viz 13. kapitola
novinka | 17. Tepelná čerpadla | Tepelné čerpadlo IVAR.HP ATHENA TOTAL - vzduch/voda - 14kW; t max. 65 °C; 300l TV; vytápění | IVAR.HP ATHENA 14H-T3 | 1 |  | IHPA14HT3 | 393999
novinka | 17. Tepelná čerpadla | Tepelné čerpadlo IVAR.HP ATHENA TOTAL - vzduch/voda - 18kW; t max. 65 °C; 300l TV; vytápění | IVAR.HP ATHENA 18H-T3 | 1 |  | IHPA18HT3 | 420810
novinka | 17. Tepelná čerpadla | Tepelné čerpadlo IVAR.HP ATHENA TOTAL - vzduch/voda - 14kW; t max. 65 °C; 300l TV; vytápění/chlazení | IVAR.HP ATHENA 14HC-T3 | 1 |  | IHPA14HCT3 | 393999
novinka | 17. Tepelná čerpadla | Tepelné čerpadlo IVAR.HP ATHENA TOTAL - vzduch/voda - 18kW; t max. 65 °C; 300l TV; vytápění/chlazení | IVAR.HP ATHENA 18HC-T3 | 1 |  | IHPA18HCT3 | 420810
novinka | 17. Tepelná čerpadla | Tepelné čerpadlo IVAR.HP ATHENA TOTAL +60 - vzduch/voda - 14kW; t max. 65 °C; 180l TV+60l; vytápění | IVAR.HP ATHENA 14H-T60 | 1 |  | IHPA14HT60 | 419863
novinka | 17. Tepelná čerpadla | Tepelné čerpadlo IVAR.HP ATHENA TOTAL +60 - vzduch/voda - 18kW; t max. 65 °C; 180l TV+60l; vytápění | IVAR.HP ATHENA 18H-T60 | 1 |  | IHPA18HT60 | 446674
novinka | 17. Tepelná čerpadla | Tepelné čerpadlo IVAR.HP ATHENA TOTAL +60 - vzduch/voda - 14kW; t max. 65 °C; 180l TV+60l; vyt./chl. | IVAR.HP ATHENA 14HC-T60 | 1 |  | IHPA14HCT60 | 419863
novinka | 17. Tepelná čerpadla | Tepelné čerpadlo IVAR.HP ATHENA TOTAL +60 - vzduch/voda - 18kW; t max. 65 °C; 180l TV+60l; vyt./chl. | IVAR.HP ATHENA 18HC-T60 | 1 |  | IHPA18HCT60 | 446674
novinka | 17. Tepelná čerpadla | Tepelné čerpadlo IVAR.HP ATHENA TOTAL COMPACT - vzduch/voda - 14kW; t max. 65 °C; 180l TV; vytápění | IVAR.HP ATHENA 14H-TC | 1 |  | IHPA14HTC | 368253
novinka | 17. Tepelná čerpadla | Tepelné čerpadlo IVAR.HP ATHENA TOTAL COMPACT - vzduch/voda - 18kW; t max. 65 °C; 180l TV; vytápění | IVAR.HP ATHENA 18H-TC | 1 |  | IHPA18HTC | 395064
novinka | 17. Tepelná čerpadla | Tepelné čerpadlo IVAR.HP ATHENA TOTAL COMPACT - vzduch/voda - 14kW; t max. 65 °C; 180l TV; vyt./chl. | IVAR.HP ATHENA 14HC-TC | 1 |  | IHPA14HCTC | 368253
novinka | 17. Tepelná čerpadla | Tepelné čerpadlo IVAR.HP ATHENA TOTAL COMPACT - vzduch/voda - 18kW; t max. 65 °C; 180l TV; vyt./chl. | IVAR.HP ATHENA 18HC-TC | 1 |  | IHPA18HCTC | 395064
novinka | 17. Tepelná čerpadla | Připojovací šroubení - pro venkovní a vnitřní jednotku TČ IVAR.HP ATHENA | IVAR.TER-PS | 1 |  | IHP086U567AH | 1300
novinka | 17. Tepelná čerpadla | Pružná hadice - pro TČ IVAR.HP ATHENA; pr. 28mm; 1000mm; 2ks | IVAR.TER-PH | 1 |  | IHP205184 | 3826
| 17. Tepelná čerpadla | Pružná hadice - pro připojení TČ řady IVAR.HP LEGEND, ATEC, ITEC - opletená; pr. 28mm; 550mm | IVAR.TER-HO | 1 |  | IHP086U9855 | 1091
| 17. Tepelná čerpadla | Aktivní prostorový snímač - pro regulace GENESIS - aktivní Modbus s displejem; bílý | IVAR.TER-PT | 1 |  | IHP086L3937 | 6192
| 17. Tepelná čerpadla | Aktivní prostorový snímač - pro regulace GENESIS - pasivní bez displeje; bílý | IVAR.TER-PT | 1 |  | IHP086L5875 | 2040
| 17. Tepelná čerpadla | Aktivní prostorový snímač - pro regulace GENESIS - pasivní bez displeje; Alu | IVAR.TER-PT | 1 |  | IHPTRS01 | 3186
| 17. Tepelná čerpadla | Teplotní snímač - pro TČ IVAR.HP CALIBRA, ATLAS, ATHENA, MEGA - Pt1000; do jímky pro TV | IVAR.TER-TS M | 1 |  | IHP086L3350 | 5270
| 17. Tepelná čerpadla | Teplotní snímač - pro TČ IVAR.HP CALIBRA, ATLAS, ATHENA, MEGA - Pt1000; ponorný | IVAR.TER-TS M | 1 |  | IHP086U3364 | 3222
| 17. Tepelná čerpadla | Teplotní snímač - pro TČ IVAR.HP CALIBRA, ATLAS, ATHENA, MEGA - Pt1000; příložný; kabel 2m | IVAR.TER-TS M | 1 | nerezová tykavka | IHP086U3365 | 1090
| 17. Tepelná čerpadla | Teplotní snímač - pro TČ IVAR.HP CALIBRA, ATLAS, ATHENA, MEGA- Pt1000; příložný; kabel 4m | IVAR.TER-TS M | 1 | nerezová tykavka | IHP086L4466 | 1107
novinka | 17. Tepelná čerpadla | Topný kabel HZB-1 - pro TČ IVAR.HP ATHENA | IVAR.TER-TP | 1 |  | IHP205069 | 3330
novinka | 17. Tepelná čerpadla | Topný kabel HZB-2 - pro TČ IVAR.HP ATHENA | IVAR.TER-TP | 1 |  | IHP205070 | 3469
novinka | 17. Tepelná čerpadla | Rozšiřující modul EM3 - pro TČ IVAR.HP ATHENA | IVAR.TER-RM | 1 |  | IHP205215 | 14569
| 17. Tepelná čerpadla | Vyrovnávací nádoba - pro TČ řady IVAR.HP ATEC, ITEC, ATHENA, LEGEND, CALIBRA, ATLAS - 100l | IVAR.TER-AN | 1 |  | IHP086U3070 | 31850
| 17. Tepelná čerpadla | Oddělovací mezivýměník - pro TČ řady IVAR.HP ATEC, ITEC, ATHENA 9-16kW | IVAR.TER-OV | 1 |  | IHP086L0768 | 32967
| 17. Tepelná čerpadla | Oddělovací mezivýměník - pro TČ řady IVAR.HP ATEC, ITEC, ATHENA 18kW | IVAR.TER-OV | 1 |  | IHP086L0769 | 42980
novinka | 17. Tepelná čerpadla | Nezámrzný ventil - 1"; 10bar; 0 °C ÷ 65 °C | IVAR.108 | 1 |  | 108601 | 3070
| 17. Tepelná čerpadla | KIT cirkulace teplé vody - pro TČ IVAR.HP ATEC-T, ITEC-T, ATHENA, LEGEND, CALIBRA, ATLAS | IVAR.TER-KIT | 1 |  | IHP086L2260 | 3280
novinka | 17. Tepelná čerpadla | Stojan 400 - pro TČ IVAR.HP ATHENA | IVAR.TER-S | 1 |  | IHP205066 | 16095
novinka | 17. Tepelná čerpadla | Stojan typu P - pro TČ IVAR.HP ATHENA | IVAR.TER-S | 1 |  | IHP205067 | 16997
novinka | 17. Tepelná čerpadla | Nástěnný držák - pro TČ IVAR.HP ATHENA | IVAR.TER-ND | 1 |  | IHP205068 | 21853
novinka | 17. Tepelná čerpadla | Stříška přípojek - pro TČ IVAR.HP ATHENA | IVAR.TER-SP | 1 |  | IHP205071 | 2220
| 17. Tepelná čerpadla | Tepelné čerpadlo IVAR.HP ATEC-STANDARD - vzduch/voda - 6kW; t max. 60 °C | IVAR.HP ATEC-S 6 | 1 |  | IHPATS6 | 223781
| 17. Tepelná čerpadla | Tepelné čerpadlo IVAR.HP ATEC-STANDARD - vzduch/voda - 9kW; t max. 60 °C | IVAR.HP ATEC-S 9 | 1 |  | IHPATS9 | 243490
| 17. Tepelná čerpadla | Tepelné čerpadlo IVAR.HP ATEC-STANDARD - vzduch/voda - 11kW; t max. 60 °C | IVAR.HP ATEC-S 11 | 1 |  | IHPATS11 | 264796
| 17. Tepelná čerpadla | Tepelné čerpadlo IVAR.HP ATEC-STANDARD - vzduch/voda - 13kW; t max. 60 °C | IVAR.HP ATEC-S 13 | 1 |  | IHPATS13 | 286103
| 17. Tepelná čerpadla | Tepelné čerpadlo IVAR.HP ATEC-STANDARD - vzduch/voda - 16kW; t max. 60 °C | IVAR.HP ATEC-S 16 | 1 |  | IHPATS16 | 322147
| 17. Tepelná čerpadla | Tepelné čerpadlo IVAR.HP ATEC-STANDARD - vzduch/voda - 18kW; t max. 60 °C | IVAR.HP ATEC-S 18 | 1 |  | IHPATS18 | 348426
| 17. Tepelná čerpadla | Tepelné čerpadlo IVAR.HP ATEC-PLUS - vzduch/voda - 6kW; t max. 60 °C | IVAR.HP ATEC-P 6 | 1 |  | IHPATP6 | 264500
| 17. Tepelná čerpadla | Tepelné čerpadlo IVAR.HP ATEC-PLUS - vzduch/voda - 9kW; t max. 60 °C | IVAR.HP ATEC-P 9 | 1 |  | IHPATP9 | 284209
| 17. Tepelná čerpadla | Tepelné čerpadlo IVAR.HP ATEC-PLUS - vzduch/voda - 11kW; t max. 60 °C | IVAR.HP ATEC-P 11 | 1 |  | IHPATP11 | 305516
| 17. Tepelná čerpadla | Tepelné čerpadlo IVAR.HP ATEC-PLUS - vzduch/voda - 13kW; t max. 60 °C | IVAR.HP ATEC-P 13 | 1 |  | IHPATP13 | 326823
| 17. Tepelná čerpadla | Tepelné čerpadlo IVAR.HP ATEC-PLUS - vzduch/voda - 16kW; t max. 60 °C | IVAR.HP ATEC-P 16 | 1 |  | IHPATP16 | 366359
| 17. Tepelná čerpadla | Tepelné čerpadlo IVAR.HP ATEC-PLUS - vzduch/voda - 18kW; t max. 60 °C | IVAR.HP ATEC-P 18 | 1 |  | IHPATP18 | 392637
| 17. Tepelná čerpadla | Tepelné čerpadlo IVAR.HP ATEC-TOTAL - vzduch/voda - 6kW; t max. 60 °C; TV 180l | IVAR.HP ATEC-T 6 | 1 |  | IHPATT6 | 320668
| 17. Tepelná čerpadla | Tepelné čerpadlo IVAR.HP ATEC-TOTAL - vzduch/voda - 9kW; t max. 60 °C; TV 180l | IVAR.HP ATEC-T 9 | 1 |  | IHPATT9 | 340376
| 17. Tepelná čerpadla | Tepelné čerpadlo IVAR.HP ATEC-TOTAL - vzduch/voda - 11kW; t max. 60 °C; TV 180l | IVAR.HP ATEC-T 11 | 1 |  | IHPATT11 | 361683
| 17. Tepelná čerpadla | Tepelné čerpadlo IVAR.HP ATEC-TOTAL - vzduch/voda - 13kW; t max. 60 °C; TV 180l | IVAR.HP ATEC-T 13 | 1 |  | IHPATT13 | 382990
| 17. Tepelná čerpadla | Tepelné čerpadlo IVAR.HP ATEC-TOTAL 60 - vzduch/voda - 6kW; t max. 60 °C; TV 180l | IVAR.HP ATEC-T60 6 | 1 |  | IHPATT606 | 356238
| 17. Tepelná čerpadla | Tepelné čerpadlo IVAR.HP ATEC-TOTAL 60 - vzduch/voda - 9kW; t max. 60 °C; TV 180l | IVAR.HP ATEC-T60 9 | 1 |  | IHPATT609 | 375947
| 17. Tepelná čerpadla | Tepelné čerpadlo IVAR.HP ATEC-TOTAL 60 - vzduch/voda - 11kW; t max. 60 °C; TV 180l | IVAR.HP ATEC-T60 11 | 1 |  | IHPATT6011 | 397254
| 17. Tepelná čerpadla | Tepelné čerpadlo IVAR.HP ATEC-TOTAL 60 - vzduch/voda - 13kW; t max. 60 °C; TV 180l | IVAR.HP ATEC-T60 13 | 1 |  | IHPATT6013 | 418561
| 17. Tepelná čerpadla | Tepelné čerpadlo IVAR.HP ATEC-TOTAL COMPACT - vzduch/voda - 6kW; t max. 60 °C; TV 180l | IVAR.HP ATEC-TC 6 | 1 |  | IHPATTC6 | 317425
| 17. Tepelná čerpadla | Tepelné čerpadlo IVAR.HP ATEC-TOTAL COMPACT - vzduch/voda - 9kW; t max. 60 °C; TV 180l | IVAR.HP ATEC-TC 9 | 1 |  | IHPATTC9 | 337172
| 17. Tepelná čerpadla | Tepelné čerpadlo IVAR.HP ATEC-TOTAL COMPACT - vzduch/voda - 11kW; t max. 60 °C; TV 180l | IVAR.HP ATEC-TC 11 | 1 |  | IHPATTC11 | 358565
| 17. Tepelná čerpadla | Tepelné čerpadlo IVAR.HP ATEC-TOTAL COMPACT - vzduch/voda - 13kW; t max. 60 °C; TV 180l | IVAR.HP ATEC-TC 13 | 1 |  | IHPATTC13 | 379958
| 17. Tepelná čerpadla | Připojovací šroubení - pro venkovní jednotku TČ IVAR.HP ATEC-S, ITEC-S | IVAR.TER-PS | 1 |  | IHP086U5670 | 1165
| 17. Tepelná čerpadla | Připojovací šroubení - pro vnitřní jednotku TČ IVAR.HP ATEC-P, ITEC-P | IVAR.TER-PS | 1 |  | IHP086U5671 | 878
| 17. Tepelná čerpadla | Připojovací šroubení - pro vnitřní jednotku TČ IVAR.HP ATEC-T, ITEC-T | IVAR.TER-PS | 1 |  | IHP086U5672 | 1945
| 17. Tepelná čerpadla | Pružná hadice - pro připojení TČ řady IVAR.HP ATEC, ITEC - vlnitá nerezová; pr. 28mm; 1m | IVAR.TER-HI | 1 |  | IHP086L0586 | 1603
| 17. Tepelná čerpadla | Pružná hadice - pro připojení TČ řady IVAR.HP LEGEND, ATEC, ITEC - opletená; pr. 28mm; 550mm | IVAR.TER-HO | 1 |  | IHP086U9855 | 1107
| 17. Tepelná čerpadla | Podstavec - pro TČ řady IVAR.HP ATEC, ITEC; sada 2ks | IVAR.TER-PO | 1 |  | IHP086L2030 | 12019
| 17. Tepelná čerpadla | Aktivní prostorový snímač - pro TČ řady IVAR.HP ATEC, ITEC | IVAR.TER-PT | 1 |  | IHP086U9563 | 7794
| 17. Tepelná čerpadla | Samoregulační topný kabel - pro TČ řady IVAR.HP ATEC, ITEC - 2m | IVAR.TER-TK | 1 |  | IHP928206 | 2242
| 17. Tepelná čerpadla | Relé kit - pro TČ řady IVAR.HP ATEC, ITEC s funkcí Optimum; pro čerpadlo on/off | IVAR.TER-R | 1 |  | IHP086U0937 | 20322
novinka | 17. Tepelná čerpadla | Externí svorky - s funkcí Smart Grid - pro TČ IVAR.HP ATEC, ITEC | IVAR.TER-S | 1 |  | IHP086L5123 | 694
| 17. Tepelná čerpadla | Rozšiřující modul - pro TČ řady IVAR.HP ATEC, ITEC | IVAR.TER-RMFT | 1 |  | IHP086L3047 | 20542
| 17. Tepelná čerpadla | Webserver - pro TČ řady IVAR.HP ATEC, ITEC | IVAR.TER-WS | 1 |  | IHP086L1899 | 19595
| 17. Tepelná čerpadla | Vyrovnávací nádoba - pro TČ řady IVAR.HP ATEC, ITEC, ATHENA, LEGEND, CALIBRA, ATLAS - 100l | IVAR.TER-AN | 1 |  | IHP086U3070 | 31850
| 17. Tepelná čerpadla | Teplotní venkovní snímač - pro TČ řady IVAR.HP ATEC, ITEC, LEGEND | IVAR.TER-TSV | 1 |  | IHP086U2701 | 609
| 17. Tepelná čerpadla | Teplotní příložný snímač přívodu - pro TČ řady IVAR.HP ATEC, ITEC, LEGEND - bez klipu na potrubí | IVAR.TER-TSP | 1 |  | IHP086U9710 | 553
| 17. Tepelná čerpadla | Příložný snímač teploty s klipem - pro TČ řady IVAR.HP ATEC, ITEC, LEGEND - pro potrubí pr. 22mm | IVAR.TER-TSK | 1 |  | IHP086U5382 | 332
| 17. Tepelná čerpadla | Příložný snímač teploty s klipem - pro TČ řady IVAR.HP ATEC, ITEC, LEGEND - pro potrubí pr. 28mm | IVAR.TER-TSK | 1 |  | IHP086U5383 | 332
novinka | 17. Tepelná čerpadla | Teplotní snímač - pro TČ řady IVAR.HP ATEC, ITEC, LEGEND - NTC 22 s Molex konektorem | IVAR.TER-ST | 1 |  | IHP086U2773 | 555
| 17. Tepelná čerpadla | Snímač rosného bodu - pro TČ řady IVAR.HP ATEC, ITEC | IVAR.TER-SRB | 1 |  | IHP086U9240 | 30157
| 17. Tepelná čerpadla | Oběhové čerpadlo Wilo Para 25-1-9 Twin KIT Plus - pro TČ řady IVAR.HP ATEC, ITEC-S 5-13kW | IVAR.TER-OC | 1 |  | IHP086L0626 | 18065
| 17. Tepelná čerpadla | Oběhové čerpadlo Wilo Para 25-1-11 - pro TČ řady IVAR.HP ATEC, ITEC-S 16-18kW; vyšší tlak | IVAR.TER-OC | 1 |  | IHP086L0627 | 31250
| 17. Tepelná čerpadla | Oběhové čerpadlo Grundfos UPM2 25-75 - pro TČ řady IVAR.HP ATEC, ITEC-S 16-18kW; nižší tlak | IVAR.TER-OC | 1 |  | IHP086L1172 | 9908
| 17. Tepelná čerpadla | Oddělovací mezivýměník - pro TČ řady IVAR.HP ATEC, ITEC 5-6kW | IVAR.TER-OV | 1 |  | IHP086L0767 | 23159
| 17. Tepelná čerpadla | Oddělovací mezivýměník - pro TČ řady IVAR.HP ATEC, ITEC, ATHENA 9-16kW | IVAR.TER-OV | 1 |  | IHP086L0768 | 32967
| 17. Tepelná čerpadla | Oddělovací mezivýměník - pro TČ řady IVAR.HP ATEC, ITEC, ATHENA 18kW | IVAR.TER-OV | 1 |  | IHP086L0769 | 42980
novinka | 17. Tepelná čerpadla | Oddělovací mezivýměník - pro TČ řady IVAR.HP ATEC, ITEC 19-26kW | IVAR.TER-OV | 1 |  | IHP086U1960 | 43013
novinka | 17. Tepelná čerpadla | Oddělovací mezivýměník - pro TČ řady IVAR.HP ATEC, ITEC 27-36kW | IVAR.TER-OV | 1 |  | IHP086U1961 | 59316
novinka | 17. Tepelná čerpadla | Nezámrzný ventil - 1"; 10bar; 0 °C ÷ 65 °C | IVAR.108 | 1 |  | 108601 | 3070
| 17. Tepelná čerpadla | Samostatná venkovní jednotka TČ IVAR.HP ATEC - 6kW | IVAR.HP ATEC | 1 |  | IHP086U9359 | 202011
| 17. Tepelná čerpadla | Samostatná venkovní jednotka TČ IVAR.HP ATEC - 9kW | IVAR.HP ATEC | 1 |  | IHP086U9360 | 221688
| 17. Tepelná čerpadla | Samostatná venkovní jednotka TČ IVAR.HP ATEC - 9kW | IVAR.HP ATEC | 1 |  | IHP086U9362 | 243004
| 17. Tepelná čerpadla | Samostatná venkovní jednotka TČ IVAR.HP ATEC - 13kW | IVAR.HP ATEC | 1 |  | IHP086U9363 | 264320
| 17. Tepelná čerpadla | Samostatná venkovní jednotka TČ IVAR.HP ATEC - 16kW | IVAR.HP ATEC | 1 |  | IHP086U9364 | 300394
| 17. Tepelná čerpadla | Samostatná venkovní jednotka TČ IVAR.HP ATEC - 18kW | IVAR.HP ATEC | 1 |  | IHP086U9365 | 326629
| 17. Tepelná čerpadla | KIT cirkulace teplé vody - pro TČ IVAR.HP ATEC-T, ITEC-T, ATHENA, LEGEND, CALIBRA, ATLAS | IVAR.TER-KIT | 1 |  | IHP086L2260 | 3280
| 17. Tepelná čerpadla | Tepelné čerpadlo IVAR.HP ITEC INVERTER-STANDARD 5 - vzduch/voda - 1,06-5kW; t max. 65 °C | IVAR.HP ITEC INVERTER-S 5SP | 1 |  | IHP086L4754 | 155303
| 17. Tepelná čerpadla | Tepelné čerpadlo IVAR.HP ITEC INVERTER-STANDARD 8 - vzduch/voda - 1,7-8kW; t max. 65 °C | IVAR.HP ITEC INVERTER-S 8 | 1 |  | IHP086L4755 | 188447
| 17. Tepelná čerpadla | Tepelné čerpadlo IVAR.HP ITEC INVERTER-STANDARD 12 - vzduch/voda - 3,4-12kW, t max. 65 °C | IVAR.HP ITEC INVERTER-S 12 | 1 |  | IHP203243S | 231712
| 17. Tepelná čerpadla | Tepelné čerpadlo IVAR.HP ITEC INVERTER-STANDARD 16 - vzduch/voda - 3,4-16kW; t max. 65 °C | IVAR.HP ITEC INVERTER-S 16 | 1 |  | IHP086L4756 | 269946
| 17. Tepelná čerpadla | Tepelné čerpadlo IVAR.HP ITEC INVERTER-PLUS 5 - vzduch/voda - 1,06-5kW; t max. 65 °C | IVAR.HP ITEC INVERTER-P 5 | 1 |  | IHP086L4970 | 188565
| 17. Tepelná čerpadla | Tepelné čerpadlo IVAR.HP ITEC INVERTER-PLUS 8- vzduch/voda - 1,7-8kW; t max. 65 °C | IVAR.HP ITEC INVERTER-P 8 | 1 |  | IHP086L4972 | 221709
| 17. Tepelná čerpadla | Tepelné čerpadlo IVAR.HP ITEC INVERTER-PLUS 12 - vzduch/voda - 3,4-12kW, t max. 65 °C | IVAR.HP ITEC INVERTER-P 12 | 1 |  | IHP203243P | 264974
| 17. Tepelná čerpadla | Tepelné čerpadlo IVAR.HP ITEC INVERTER-PLUS 16 - vzduch/voda - 3,4-16kW; t max. 65 °C | IVAR.HP ITEC INVERTER-P 16 | 1 |  | IHP086L4974 | 303208
| 17. Tepelná čerpadla | Tepelné čerpadlo IVAR.HP ITEC INVERTER-TOTAL 5 - vzduch/voda - 1,06-5kW; t max. 65 °C | IVAR.HP ITEC INVERTER-T | 1 |  | IHP086L4748 | 202178
| 17. Tepelná čerpadla | Tepelné čerpadlo IVAR.HP ITEC INVERTER-TOTAL 8 - vzduch/voda - 1,7-8kW; t max. 65 °C | IVAR.HP ITEC INVERTER-T 8 | 1 |  | IHP086L4749 | 235322
| 17. Tepelná čerpadla | Tepelné čerpadlo IVAR.HP ITEC INVERTER-TOTAL 12 - vzduch/voda - 3,4-12kW, t max. 65 °C | IVAR.HP ITEC INVERTER-T 12 | 1 |  | IHP203243T | 278587
| 17. Tepelná čerpadla | Tepelné čerpadlo IVAR.HP ITEC INVERTER-TOTAL 16 - vzduch/voda - 3,4-16kW; t max. 65 °C | IVAR.HP ITEC INVERTER-T 16 | 1 |  | IHP086L4750 | 316821
| 17. Tepelná čerpadla | Tepelné čerpadlo IVAR.HP ITEC INVERTER-TOTAL COMPACT 5 - vzduch/voda - 1,06-5kW; t max. 65 °C | IVAR.HP ITEC INVERTER-TC 5SP | 1 |  | IHP086L4830 | 202178
| 17. Tepelná čerpadla | Tepelné čerpadlo IVAR.HP ITEC INVERTER-TOTAL COMPACT 8 - vzduch/voda - 1,7-8kW; t max. 65 °C | IVAR.HP ITEC INVERTER-TC 8 | 1 |  | IHP086L4831 | 235322
| 17. Tepelná čerpadla | Tepelné čerpadlo IVAR.HP ITEC INVERTER-TOTAL COMPACT 12 - vzduch/voda - 3,4-12kW, t max. 65 °C | IVAR.HP ITEC INVERTER-TC 12 | 1 |  | IHP203243TC | 278587
| 17. Tepelná čerpadla | Tepelné čerpadlo IVAR.HP ITEC INVERTER-TOTAL COMPACT 16 - vzduch/voda - 3,4-16kW; t max. 65 °C | IVAR.HP ITEC INVERTER-TC 16 | 1 |  | IHP086L4832 | 316821
| 17. Tepelná čerpadla | Tepelné čerpadlo IVAR.HP ITEC INVERTER-TOTAL 60 5 - vzduch/voda - 1,06-5kW; t max. 65 °C | IVAR.HP ITEC-T60 5SP | 1 |  | IHP086L4821 | 271899
| 17. Tepelná čerpadla | Tepelné čerpadlo IVAR.HP ITEC INVERTER-TOTAL 60 8 - vzduch/voda - 1,7-8kW; t max. 65 °C | IVAR.HP ITEC-T60 8 | 1 |  | IHP086L4822 | 305043
| 17. Tepelná čerpadla | Tepelné čerpadlo IVAR.HP ITEC INVERTER-TOTAL 60 12 - vzduch/voda - 3,4-12kW, t max. 65 °C | IVAR.HP ITEC-T60 12 | 1 |  | IHP203243TQE | 348307
| 17. Tepelná čerpadla | Tepelné čerpadlo IVAR.HP ITEC INVERTER-TOTAL 60 16 - vzduch/voda - 3,4-16kW; t max. 65 °C | IVAR.HP ITEC-T60 16 | 1 |  | IHP086L4823 | 386541
| 17. Tepelná čerpadla | Připojovací šroubení - pro venkovní jednotku TČ IVAR.HP ATEC-S, ITEC-S | IVAR.TER-PS | 1 |  | IHP086U5670 | 1882
| 17. Tepelná čerpadla | Připojovací šroubení - pro vnitřní jednotku TČ IVAR.HP ATEC-P, ITEC-P | IVAR.TER-PS | 1 |  | IHP086U5671 | 1882
| 17. Tepelná čerpadla | Připojovací šroubení - pro vnitřní jednotku TČ IVAR.HP ATEC-T, ITEC-T | IVAR.TER-PS | 1 |  | IHP086U5672 | 1882
| 17. Tepelná čerpadla | Pružná hadice - pro připojení TČ řady IVAR.HP ATEC, ITEC - vlnitá nerezová; pr. 28mm; 1m | IVAR.TER-HI | 1 |  | IHP086L0586 | 1603
| 17. Tepelná čerpadla | Pružná hadice - pro připojení TČ řady IVAR.HP LEGEND, ATEC, ITEC - opletená; pr. 28mm; 550mm | IVAR.TER-HO | 1 |  | IHP086U9855 | 1107
| 17. Tepelná čerpadla | Podstavec - pro TČ řady IVAR.HP ATEC, ITEC; sada 2ks | IVAR.TER-PO | 1 |  | IHP086L2030 | 12019
| 17. Tepelná čerpadla | Aktivní prostorový snímač - pro TČ řady IVAR.HP ATEC, ITEC | IVAR.TER-PT | 1 |  | IHP086U9563 | 7794
| 17. Tepelná čerpadla | Samoregulační topný kabel - pro TČ řady IVAR.HP ATEC, ITEC - 2m | IVAR.TER-TK | 1 |  | IHP928206 | 2242
| 17. Tepelná čerpadla | Relé kit - pro TČ řady IVAR.HP ATEC, ITEC s funkcí Optimum; pro čerpadlo on/off | IVAR.TER-R | 1 |  | IHP086U0937 | 20322
novinka | 17. Tepelná čerpadla | Externí svorky - s funkcí Smart Grid - pro TČ IVAR.HP ATEC, ITEC | IVAR.TER-S | 1 |  | IHP086L5123 | 694
| 17. Tepelná čerpadla | Rozšiřující modul - pro TČ řady IVAR.HP ATEC, ITEC | IVAR.TER-RMFT | 1 |  | IHP086L3047 | 20542
| 17. Tepelná čerpadla | Webserver - pro TČ řady IVAR.HP ATEC, ITEC | IVAR.TER-WS | 1 |  | IHP086L1899 | 19595
| 17. Tepelná čerpadla | Teplotní venkovní snímač - pro TČ řady IVAR.HP ATEC, ITEC, LEGEND | IVAR.TER-TSV | 1 |  | IHP086U2701 | 609
| 17. Tepelná čerpadla | Teplotní příložný snímač přívodu - pro TČ řady IVAR.HP ATEC, ITEC, LEGEND - bez klipu na potrubí | IVAR.TER-TSP | 1 |  | IHP086U9710 | 553
| 17. Tepelná čerpadla | Příložný snímač teploty s klipem - pro TČ řady IVAR.HP ATEC, ITEC, LEGEND - pro potrubí pr. 22mm | IVAR.TER-TSK | 1 |  | IHP086U5382 | 332
| 17. Tepelná čerpadla | Příložný snímač teploty s klipem - pro TČ řady IVAR.HP ATEC, ITEC, LEGEND - pro potrubí pr. 28mm | IVAR.TER-TSK | 1 |  | IHP086U5383 | 332
novinka | 17. Tepelná čerpadla | Teplotní snímač - pro TČ řady IVAR.HP ATEC, ITEC, LEGEND - NTC 22 s Molex konektorem | IVAR.TER-ST | 1 |  | IHP086U2773 | 555
| 17. Tepelná čerpadla | Vyrovnávací nádoba - pro TČ řady IVAR.HP ATEC, ITEC, ATHENA, LEGEND, CALIBRA, ATLAS - 100l | IVAR.TER-AN | 1 |  | IHP086U3070 | 31850
| 17. Tepelná čerpadla | Snímač rosného bodu - pro TČ řady IVAR.HP ATEC, ITEC | IVAR.TER-SRB | 1 |  | IHP086U9240 | 30157
| 17. Tepelná čerpadla | Oddělovací mezivýměník - pro TČ řady IVAR.HP ATEC, ITEC 5-6kW | IVAR.TER-OV | 1 |  | IHP086L0767 | 23159
| 17. Tepelná čerpadla | Oddělovací mezivýměník - pro TČ řady IVAR.HP ATEC, ITEC, ATHENA 9-16kW | IVAR.TER-OV | 1 |  | IHP086L0768 | 32967
| 17. Tepelná čerpadla | Oddělovací mezivýměník - pro TČ řady IVAR.HP ATEC, ITEC, ATHENA 18kW | IVAR.TER-OV | 1 |  | IHP086L0769 | 42980
| 17. Tepelná čerpadla | KIT cirkulace teplé vody - pro TČ IVAR.HP ATEC-T, ITEC-T, ATHENA, LEGEND, CALIBRA, ATLAS | IVAR.TER-KIT | 1 |  | IHP086L2260 | 3280
| 17. Tepelná čerpadla | Oběhové čerpadlo Wilo Para 25-1-9 Twin KIT Plus- pro TČ řady IVAR.HP ATEC, ITEC-S 5-13kW | IVAR.TER-OC | 1 |  | IHP086L0626 | 18065
| 17. Tepelná čerpadla | Oběhové čerpadlo Wilo Para 25-1-11 - pro TČ řady IVAR.HP ATEC, ITEC-S 16-18kW; vyšší tlak | IVAR.TER-OC | 1 |  | IHP086L0627 | 31250
| 17. Tepelná čerpadla | Oběhové čerpadlo Grundfos UPM2 25-75 - pro TČ řady IVAR.HP ATEC, ITEC-S 16-18kW; nižší tlak | IVAR.TER-OC | 1 |  | IHP086L1172 | 9908
| 17. Tepelná čerpadla | Rámový podstavec - pro venkovní jednotku ITEC, AURA | IVAR.TER-RP | 1 |  | IHP086L4810 | 2346
novinka | 17. Tepelná čerpadla | Tepelné čerpadlo IVAR.HP AURA - vzduch/vzduch - 7kW; vytápění do -30 °C; chlazení ; bez TV | IVAR.HP AURA S2 | 1 |  | IHP2045834 | 59454
novinka | 17. Tepelná čerpadla | Tepelné čerpadlo IVAR.HP AURA - vzduch/vzduch - 7,3kW; vytápění do -30 °C; chlazení ; bez TV | IVAR.HP AURA T2 | 1 |  | IHP2045856 | 74301
novinka | 17. Tepelná čerpadla | Nástěnný držák 600 - pro TČ IVAR.HP AURA | IVAR.TER-ND | 1 |  | IHP086L5949 | 2914
novinka | 17. Tepelná čerpadla | Podstavec - pro TČ IVAR.HP ATEC, ITEC; sada 2ks | IVAR.TER-P | 1 |  | IHP086L5969 | 3053
| 17. Tepelná čerpadla | Rámový podstavec - pro venkovní jednotku ITEC, AURA | IVAR.TER-RP | 1 |  | IHP086L4810 | 2346
novinka | 17. Tepelná čerpadla | KIT silentbloků - pro TČ IVAR.HP AURA | IVAR.TER-KS | 1 |  | IHP086L5989 | 624
novinka | 17. Tepelná čerpadla | Svod odtáté vody včetně silentbloků - pro TČ IVAR.HP AURA | IVAR.TER-S | 1 |  | IHP086L5154 | 12626
novinka | 17. Tepelná čerpadla | KIT odvodu odtáté vody - pro TČ IVAR.HP AURA; 1m | IVAR.TER-KO | 1 |  | IHP086L5157 | 2359
novinka | 17. Tepelná čerpadla | KIT odvodu odtáté vody - pro TČ IVAR.HP AURA; 3m | IVAR.TER-KO | 1 |  | IHP086L5158 | 2539
novinka | 17. Tepelná čerpadla | KIT odvodu odtáté vody - pro TČ IVAR.HP AURA; 5m | IVAR.TER-KO | 1 |  | IHP086L5159 | 2962
novinka | 17. Tepelná čerpadla | Tepelné čerpadlo IVAR.HP LEGEND - země/voda - 4kW; t max. 60 °C; TV 184l | IVAR.HP BW LEGEND 4 | 1 |  | IHP0204592 | 198413
novinka | 17. Tepelná čerpadla | Tepelné čerpadlo IVAR.HP LEGEND - země/voda - 6kW; t max. 60 °C; TV 184l | IVAR.HP BW LEGEND 6 | 1 |  | IHP0204593 | 204425
novinka | 17. Tepelná čerpadla | Tepelné čerpadlo IVAR.HP LEGEND - země/voda - 8kW; t max. 60 °C; TV 184l | IVAR.HP BW LEGEND 8 | 1 |  | IHP0204594 | 210438
novinka | 17. Tepelná čerpadla | Tepelné čerpadlo IVAR.HP LEGEND - země/voda - 10kW; t max. 60 °C; TV 184l | IVAR.HP BW LEGEND 10 | 1 |  | IHP0204595 | 222463
novinka | 17. Tepelná čerpadla | Tepelné čerpadlo IVAR.HP LEGEND - voda/voda - 4kW; t max. 60 °C; TV 184l | IVAR.HP WW LEGEND 4 | 1 |  | IHPWW0204592 | 257335
novinka | 17. Tepelná čerpadla | Tepelné čerpadlo IVAR.HP LEGEND - voda/voda - 6kW; t max. 60 °C; TV 184l | IVAR.HP WW LEGEND 6 | 1 |  | IHPWW0204593 | 263348
novinka | 17. Tepelná čerpadla | Tepelné čerpadlo IVAR.HP LEGEND - voda/voda - 8kW; t max. 60 °C; TV 184l | IVAR.HP WW LEGEND 8 | 1 |  | IHPWW0204594 | 279582
novinka | 17. Tepelná čerpadla | Tepelné čerpadlo IVAR.HP LEGEND - voda/voda - 10kW; t max. 60 °C; TV 184l | IVAR.HP WW LEGEND 10 | 1 |  | IHPWW0204595 | 298220
novinka | 17. Tepelná čerpadla | Tepelné čerpadlo IVAR.HP LEGEND DUO - země/voda - 6kW; t max. 60 °C | IVAR.HP BW LEGEND DUO 6 | 1 |  | IHP0204626 | 168350
novinka | 17. Tepelná čerpadla | Tepelné čerpadlo IVAR.HP LEGEND DUO - země/voda - 8kW; t max. 60 °C | IVAR.HP BW LEGEND DUO 8 | 1 |  | IHP0204627 | 174363
novinka | 17. Tepelná čerpadla | Tepelné čerpadlo IVAR.HP LEGEND DUO - země/voda - 10kW; t max. 60 °C | IVAR.HP BW LEGEND DUO 10 | 1 |  | IHP0204628 | 186388
novinka | 17. Tepelná čerpadla | Tepelné čerpadlo IVAR.HP LEGEND DUO - země/voda - 13kW; t max. 60 °C | IVAR.HP BW LEGEND DUO 13 | 1 |  | IHP0204629 | 198413
novinka | 17. Tepelná čerpadla | Tepelné čerpadlo IVAR.HP LEGEND DUO - země/voda - 17kW; t max. 60 °C | IVAR.HP BW LEGEND DUO 17 | 1 |  | IHP0204630 | 216450
novinka | 17. Tepelná čerpadla | Tepelné čerpadlo IVAR.HP LEGEND DUO - voda/voda - 6kW; t max. 60 °C | IVAR.HP WW LEGEND DUO 6 | 1 |  | IHPWW0204626 | 227273
novinka | 17. Tepelná čerpadla | Tepelné čerpadlo IVAR.HP LEGEND DUO - voda/voda - 8kW; t max. 60 °C | IVAR.HP WW LEGEND DUO 8 | 1 |  | IHPWW0204627 | 243506
novinka | 17. Tepelná čerpadla | Tepelné čerpadlo IVAR.HP LEGEND DUO - voda/voda - 10kW; t max. 60 °C | IVAR.HP WW LEGEND DUO 10 | 1 |  | IHPWW0204628 | 262145
novinka | 17. Tepelná čerpadla | Tepelné čerpadlo IVAR.HP LEGEND DUO - voda/voda - 13kW; t max. 60 °C | IVAR.HP WW LEGEND DUO 13 | 1 |  | IHPWW0204629 | 277177
novinka | 17. Tepelná čerpadla | Tepelné čerpadlo IVAR.HP LEGEND DUO - voda/voda - 17kW; t max. 60 °C | IVAR.HP WW LEGEND DUO 17 | 1 |  | IHPWW0204630 | 327682
| 17. Tepelná čerpadla | Tepelné čerpadlo IVAR.HP CALIBRA 7 - země/voda - 1,5-7kW; t max. 65 °C; TV 184l | IVAR.HP BW CALIBRA 7 | 1 |  | IHP086L6026 | 245544
| 17. Tepelná čerpadla | Tepelné čerpadlo IVAR.HP CALIBRA 12 - země/voda - 3-12kW; t max. 65 °C; TV 184l | IVAR.HP BW CALIBRA 12 | 1 |  | IHP086L5951 | 284759
| 17. Tepelná čerpadla | Tepelné čerpadlo IVAR.HP CALIBRA 7 - voda/voda - 1,5-7kW; t max. 65 °C; TV 184l | IVAR.HP WW CALIBRA 7 | 1 |  | IHPWWCAL07 | 320648
| 17. Tepelná čerpadla | Tepelné čerpadlo IVAR.HP CALIBRA 12 - voda/voda - 3-12kW; t max. 65 °C; TV 184l | IVAR.HP WW CALIBRA 12 | 1 |  | IHPWWCAL12 | 368543
| 17. Tepelná čerpadla | Tepelné čerpadlo IVAR.HP CALIBRA 7 DUO - země/voda - 1,5-7kW; t max. 65 °C | IVAR.HP BW CALIBRA 7 DUO | 1 |  | IHP086L6027 | 215496
| 17. Tepelná čerpadla | Tepelné čerpadlo IVAR.HP CALIBRA 12 DUO - země/voda - 3-12kW; t max. 65 °C | IVAR.HP BW CALIBRA 12 DUO | 1 |  | IHP086L5952 | 248155
| 17. Tepelná čerpadla | Tepelné čerpadlo IVAR.HP CALIBRA 7 DUO - voda/voda - 1,5-7kW; t max. 65 °C | IVAR.HP WW CALIBRA 7 DUO | 1 |  | IHPWWCALD07 | 290555
| 17. Tepelná čerpadla | Tepelné čerpadlo IVAR.HP CALIBRA 12 DUO - voda/voda - 3-12kW; t max. 65 °C | IVAR.HP WW CALIBRA 12 DUO | 1 |  | IHPWWCALD12 | 331863
| 17. Tepelná čerpadla | Tepelné čerpadlo IVAR.HP CALIBRA COOL 7-I - země/voda - 1,5-7kW; t max. 65 °C; TV 184l | IVAR.HP BW CALIBRA COOL 7-I | 1 |  | IHPBW204025 | 302483
| 17. Tepelná čerpadla | Tepelné čerpadlo IVAR.HP CALIBRA COOL 7-I - voda/voda - 1,5-7kW; t max. 65 °C; TV 184l | IVAR.HP WW CALIBRA COOL 7-I | 1 |  | IHPWW204025 | 375779
| 17. Tepelná čerpadla | Tepelné čerpadlo IVAR.HP CALIBRA ECO 8 - země/voda - 2-8kW; t max. 65 °C; TV 184l | IVAR.HP BW CALIBRA ECO 8 | 1 |  | IHP203645 | 257832
| 17. Tepelná čerpadla | Tepelné čerpadlo IVAR.HP CALIBRA ECO 12 - země/voda - 3-12kW; t max. 65 °C; TV 184l | IVAR.HP BW CALIBRA ECO 12 | 1 |  | IHP203650 | 299013
| 17. Tepelná čerpadla | Tepelné čerpadlo IVAR.HP CALIBRA ECO 16 - země/voda - 4-16kW; t max. 65 °C; TV 184l | IVAR.HP BW CALIBRA ECO 16 | 1 |  | IHP204010 | 338457
| 17. Tepelná čerpadla | Tepelné čerpadlo IVAR.HP CALIBRA ECO 8 - voda/voda - 2-8kW; t max. 65 °C; TV 184l | IVAR.HP WW CALIBRA ECO 8 | 1 |  | IHP203645WW | 332253
| 17. Tepelná čerpadla | Tepelné čerpadlo IVAR.HP CALIBRA ECO 12 - voda/voda - 3-12kW; t max. 65 °C; TV 184l | IVAR.HP WW CALIBRA ECO 12 | 1 |  | IHP203650WW | 381978
| 17. Tepelná čerpadla | Tepelné čerpadlo IVAR.HP CALIBRA ECO 16 - voda/voda - 4-16kW; t max. 65 °C; TV 184l | IVAR.HP WW CALIBRA ECO 16 | 1 |  | IHP204010WW | 451525
| 17. Tepelná čerpadla | Tepelné čerpadlo IVAR.HP CALIBRA ECO 8 DUO - země/voda - 2-8kW; t max. 65 °C | IVAR.HP BW CALIBRA ECO 8 DUO | 1 |  | IHP203646 | 226882
| 17. Tepelná čerpadla | Tepelné čerpadlo IVAR.HP CALIBRA ECO 12 DUO - země/voda - 3-12kW; t max. 65 °C | IVAR.HP BW CALIBRA ECO 12 DUO | 1 |  | IHP203651 | 263108
| 17. Tepelná čerpadla | Tepelné čerpadlo IVAR.HP CALIBRA ECO 16 DUO - země/voda - 4-16kW; t max. 65 °C | IVAR.HP BW CALIBRA ECO 16 DUO | 1 |  | IHP204013 | 297855
| 17. Tepelná čerpadla | Tepelné čerpadlo IVAR.HP CALIBRA ECO 8 DUO - voda/voda - 2-8kW; t max. 65 °C | IVAR.HP WW CALIBRA ECO 8 DUO | 1 |  | IHP203646WW | 300933
| 17. Tepelná čerpadla | Tepelné čerpadlo IVAR.HP CALIBRA ECO 12 DUO - voda/voda - 3-12kW; t max. 65 °C | IVAR.HP WW CALIBRA ECO 12 DUO | 1 |  | IHP203651WW | 345814
| 17. Tepelná čerpadla | Tepelné čerpadlo IVAR.HP CALIBRA ECO 16 DUO - voda/voda - 4-16kW; t max. 65 °C | IVAR.HP WW CALIBRA ECO 16 DUO | 1 |  | IHP204013WW | 410841
| 17. Tepelná čerpadla | Tepelné čerpadlo IVAR.HP BW ATLAS 12 - země/voda - 3-12kW; t max. 65 °C; TV 184l | IVAR.HP BW ATLAS 12 | 1 |  | IHP086L6187 | 337813
| 17. Tepelná čerpadla | Tepelné čerpadlo IVAR.HP BW ATLAS 18 - země/voda - 4-18kW; t max. 65 °C; TV 184l | IVAR.HP BW ATLAS 18 | 1 |  | IHP086L6188 | 363551
| 17. Tepelná čerpadla | Tepelné čerpadlo IVAR.HP WW ATLAS 12 - voda/voda - 3-12kW; t max. 65 °C; TV 184l | IVAR.HP WW ATLAS 12 | 1 |  | IHPWWATL12 | 409034
| 17. Tepelná čerpadla | Tepelné čerpadlo IVAR.HP WW ATLAS 18 - voda/voda - 4-18kW; t max. 65 °C; TV 184l | IVAR.HP WW ATLAS 18 | 1 |  | IHPWWATL18 | 463927
| 17. Tepelná čerpadla | Tepelné čerpadlo IVAR.HP BW ATLAS 12 DUO - země/voda - 3-12kW; t max. 65 °C | IVAR.HP BW ATLAS 12 DUO | 1 |  | IHP086L6195 | 303941
| 17. Tepelná čerpadla | Tepelné čerpadlo IVAR.HP BW ATLAS 18 DUO - země/voda - 4-18kW; t max. 65 °C | IVAR.HP BW ATLAS 18 DUO | 1 |  | IHP086L6196 | 330407
| 17. Tepelná čerpadla | Tepelné čerpadlo IVAR.HP BW ATLAS 12 DUO - voda/voda - 3-12kW; t max. 65 °C | IVAR.HP WW ATLAS 12 DUO | 1 |  | IHPWWATLD12 | 373970
| 17. Tepelná čerpadla | Tepelné čerpadlo IVAR.HP BW ATLAS 18 DUO - voda/voda - 4-18kW; t max. 65 °C | IVAR.HP WW ATLAS 18 DUO | 1 |  | IHPWWATLD18 | 428991
| 17. Tepelná čerpadla | Připojovací šroubení - pro TČ řady IVAR.HP LEGEND 4-10 | IVAR.TER-PS | 1 |  | IHP08645675 | 1933
| 17. Tepelná čerpadla | Připojovací šroubení - pro TČ řady IVAR.HP LEGEND DUO 6-10 | IVAR.TER-PS | 1 |  | IHP08645677 | 2895
| 17. Tepelná čerpadla | Připojovací šroubení - pro TČ řady IVAR.HP LEGEND DUO 13-17 | IVAR.TER-PS | 1 |  | IHP08645678 | 3290
| 17. Tepelná čerpadla | Připojovací šroubení - pro TČ řady IVAR.HP CALIBRA, ATLAS | IVAR.TER-PS | 1 |  | IHP08645681 | 1557
| 17. Tepelná čerpadla | Tepelně izolovaná pružná hadice pro TČ řady IVAR.HP LEGEND - pr. 28mm; 600mm | IVAR.TER-HN | 1 |  | IHP086U6012 | 1530
| 17. Tepelná čerpadla | Pružná hadice - pro připojení TČ řady IVAR.HP LEGEND, ATEC, ITEC - pr. 22mm; 550mm | IVAR.TER-HO | 1 |  | IHP086U9854 | 775
| 17. Tepelná čerpadla | Pružná hadice - pro připojení TČ řady IVAR.HP LEGEND, ATEC, ITEC - opletená; pr. 28mm; 550mm | IVAR.TER-HO | 1 |  | IHP086U9855 | 1107
| 17. Tepelná čerpadla | Vyrovnávací nádoba - pro TČ řady IVAR.HP ATEC, ITEC, ATHENA, LEGEND, CALIBRA, ATLAS - 100l | IVAR.TER-AN | 1 |  | IHP086U3070 | 31850
| 17. Tepelná čerpadla | KIT cirkulace teplé vody - pro TČ IVAR.HP ATEC-T, ITEC-T, ATHENA, LEGEND, CALIBRA, ATLAS | IVAR.TER-KIT | 1 |  | IHP086L2260 | 3280
| 17. Tepelná čerpadla | Teplotní venkovní snímač - pro TČ řady IVAR.HP ATEC, ITEC, LEGEND | IVAR.TER-TSV | 1 |  | IHP086U2701 | 609
| 17. Tepelná čerpadla | Teplotní příložný snímač přívodu - pro TČ řady IVAR.HP ATEC, ITEC, LEGEND - bez klipu na potrubí | IVAR.TER-TSP | 1 |  | IHP086U9710 | 553
| 17. Tepelná čerpadla | Příložný snímač teploty s klipem - pro TČ řady IVAR.HP ATEC, ITEC, LEGEND - pro potrubí pr. 22mm | IVAR.TER-TSK | 1 |  | IHP086U5382 | 332
| 17. Tepelná čerpadla | Příložný snímač teploty s klipem - pro TČ řady IVAR.HP ATEC, ITEC, LEGEND - pro potrubí pr. 28mm | IVAR.TER-TSK | 1 |  | IHP086U5383 | 332
novinka | 17. Tepelná čerpadla | Teplotní snímač - pro TČ řady IVAR.HP ATEC, ITEC, LEGEND - NTC 22 s Molex konektorem | IVAR.TER-ST | 1 |  | IHP086U2773 | 555
| 17. Tepelná čerpadla | Teplotní snímač - pro TČ IVAR.HP CALIBRA, ATLAS, ATHENA, MEGA - Pt1000; do jímky pro TV | IVAR.TER-TS M | 1 |  | IHP086L3350 | 5270
| 17. Tepelná čerpadla | Teplotní snímač - pro TČ IVAR.HP CALIBRA, ATLAS, ATHENA, MEGA - Pt1000; ponorný | IVAR.TER-TS M | 1 |  | IHP086U3364 | 3222
| 17. Tepelná čerpadla | Teplotní snímač - pro TČ IVAR.HP CALIBRA, ATLAS, ATHENA, MEGA - Pt1000; příložný; kabel 2m | IVAR.TER-TS M | 1 |  | IHP086U3365 | 1090
| 17. Tepelná čerpadla | Teplotní snímač - pro TČ IVAR.HP CALIBRA, ATLAS, ATHENA, MEGA- Pt1000; příložný; kabel 4m | IVAR.TER-TS M | 1 |  | IHP086L4466 | 1107
| 17. Tepelná čerpadla | Elektronický snímač průtoku - pro TČ řady IVAR.HP MEGA, LEGEND | IVAR.TER-TSS | 1 |  | IHP086L3745 | 27753
| 17. Tepelná čerpadla | Snímač průtoku - pro TČ řady IVAR.HP CALIBRA, ATLAS, LEGEND (DUO) | IVAR.TER-PRT | 1 |  | IHP086U2441 | 18211
| 17. Tepelná čerpadla | Aktivní prostorový snímač - pro TČ řady IVAR.HP LEGEND | IVAR.TER-PT | 1 |  | IHP086U6003 | 6265
| 17. Tepelná čerpadla | Aktivní prostorový snímač - pro regulace GENESIS - aktivní Modbus s displejem; bílý | IVAR.TER-PT | 1 |  | IHP086L3937 | 6192
| 17. Tepelná čerpadla | Aktivní prostorový snímač - pro regulace GENESIS - pasivní bez displeje; bílý | IVAR.TER-PT | 1 |  | IHP086L5875 | 2040
| 17. Tepelná čerpadla | Aktivní prostorový snímač - pro regulace GENESIS - pasivní bez displeje; Alu | IVAR.TER-PT | 1 |  | IHPTRS01 | 3186
| 17. Tepelná čerpadla | Rozšiřující modul - pro TČ řady IVAR.HP LEGEND | IVAR.TER-RMF | 1 |  | IHP086U6009 | 9907
| 17. Tepelná čerpadla | Webserver - pro TČ řady IVAR.HP LEGEND | IVAR.TER-WS | 1 |  | IHP086L1898 | 19304
novinka | 17. Tepelná čerpadla | Pohon 3bodový - 24V | IVAR.TER-ES | 1 |  | IHP086U5269 | 6729
novinka | 17. Tepelná čerpadla | Třícestný směšovací ventil - DN 20-Kvs 6,3 | IVAR.TER-ES | 1 |  | IHP086U5265 | 3261
novinka | 17. Tepelná čerpadla | Třícestný směšovací ventil - DN 25-Kvs 10 | IVAR.TER-ES | 1 |  | IHP086U5266 | 3399
novinka | 17. Tepelná čerpadla | Modul - pro využití odpadního vzduchu | IVAR.TER-M | 1 |  | IHP086U5122 | 89771
| 17. Tepelná čerpadla | Modul pasivního chlazení - pro TČ IVAR.HP LEGEND | IVAR.TER-MP | 1 |  | IHP086L3856 | 70893
| 17. Tepelná čerpadla | Modul aktivního/pasivního chlazení - pro TČ IVAR.HP LEGEND | IVAR.TER-MPA | 1 |  | IHP086L3857 | 98744
| 17. Tepelná čerpadla | Modul pasivního chlazení - pro TČ IVAR.ATLAS, CALIBRA; Pt1000 | IVAR.TER-MP | 1 |  | IHP086L6358 | 46839
| 17. Tepelná čerpadla | Rozšiřující modul EM3 - s transformátorem - 24V; pro interní montáž do TČ IVAR.HP CALIBRA, ATLAS | IVAR.TER-RMP | 1 |  | IHP086L5983 | 15297
novinka | 17. Tepelná čerpadla | Tepelné čerpadlo IVAR.HP MEGA - země/voda - 33kW; t max. 65° C; třícestný ventil TV | IVAR.HP MEGA S-E | 1 |  | IHP205218 | 550376
| 17. Tepelná čerpadla | Tepelné čerpadlo IVAR.HP MEGA - země/voda - 33kW; t max. 65° C | IVAR.HP MEGA S | 1 |  | IHP086L4472 | 577868
| 17. Tepelná čerpadla | Tepelné čerpadlo IVAR.HP MEGA - země/voda - 44kW; t max. 65° C | IVAR.HP MEGA M | 1 |  | IHP086L4939 | 611176
| 17. Tepelná čerpadla | Tepelné čerpadlo IVAR.HP MEGA - země/voda - 59kW; t max. 65° C | IVAR.HP MEGA L | 1 |  | IHP086L3019 | 807238
| 17. Tepelná čerpadla | Tepelné čerpadlo IVAR.HP MEGA - země/voda - 88kW; t max. 65° C | IVAR.HP MEGA XL | 1 |  | IHP086L3020 | 957453
| 17. Tepelná čerpadla | Připojovací šroubení - pro TČ IVAR.HP MEGA S-M | IVAR.TER-PS | 1 |  | IHP08645680 | 3286
| 17. Tepelná čerpadla | Připojovací šroubení - pro TČ IVAR.HP MEGA L-XL | IVAR.TER-PS | 1 |  | IHP08645679 | 4822
| 17. Tepelná čerpadla | Pružná hadice - pro připojení TČ IVAR.HP MEGA - DN 28mm; 600mm | IVAR.TER-HO | 1 |  | IHP086U6000 | 1962
| 17. Tepelná čerpadla | Pružná hadice - pro připojení TČ IVAR.HP MEGA - DN 35mm; 620mm | IVAR.TER-HO | 1 |  | IHP086U6001 | 2282
| 17. Tepelná čerpadla | Pružná hadice - pro připojení TČ IVAR.HP MEGA - DN 42mm; 820mm | IVAR.TER-HO | 1 |  | IHP086L3433 | 4589
| 17. Tepelná čerpadla | Tepelně izolovaná pružná hadice - pro připojení TČ řady IVAR.HP MEGA - DN 42mm; 800mm | IVAR.TER-HN | 1 |  | IHP086L3436 | 4557
| 17. Tepelná čerpadla | Tepelně izolovaná pružná hadice - pro připojení TČ řady IVAR.HP MEGA - DN 54mm; 800mm | IVAR.TER-HN | 1 |  | IHP086L3437 | 6836
| 17. Tepelná čerpadla | Teplotní snímač - pro TČ IVAR.HP CALIBRA, ATLAS, ATHENA, MEGA - Pt1000; do jímky pro TV | IVAR.TER-TS M | 1 |  | IHP086L3350 | 5270
| 17. Tepelná čerpadla | Teplotní snímač - pro TČ IVAR.HP CALIBRA, ATLAS, ATHENA, MEGA - Pt1000; ponorný | IVAR.TER-TS M | 1 |  | IHP086U3364 | 3222
| 17. Tepelná čerpadla | Teplotní snímač - pro TČ IVAR.HP CALIBRA, ATLAS, ATHENA, MEGA - Pt1000; příložný; kabel 2m | IVAR.TER-TS M | 1 |  | IHP086U3365 | 1090
| 17. Tepelná čerpadla | Teplotní snímač - pro TČ IVAR.HP CALIBRA, ATLAS, ATHENA, MEGA- Pt1000; příložný; kabel 4m | IVAR.TER-TS M | 1 |  | IHP086L4466 | 1107
| 17. Tepelná čerpadla | 3cestný přepínací ventil - DN 40; 230V; 15sec | IVAR.TER-MIX | 1 |  | IHP086L3426 | 16035
| 17. Tepelná čerpadla | 3cestný přepínací ventil - DN 50; 230V; 15sec | IVAR.TER-MIX | 1 |  | IHP086L3427 | 21099
| 17. Tepelná čerpadla | Oběhové čerpadlo Wilo Para 25/130-7 - pro okruh přehřátých par | IVAR.TER-OC | 1 |  | IHP086L3004 | 9688
| 17. Tepelná čerpadla | Aktivní prostorový snímač - pro regulace GENESIS - aktivní Modbus s displejem; bílý | IVAR.TER-PT | 1 |  | IHP086L3937 | 6192
| 17. Tepelná čerpadla | Prostorový snímač - pro 2-5 směšovaný okruh - pro TČ řady IVAR.HP MEGA | IVAR.TER-PT | 1 |  | IHP086L4431 | 12256
| 17. Tepelná čerpadla | Rozšiřovací modul EM3 - pro TČ řady IVAR.HP MEGA; externí montáž | IVAR.TER-RMP | 1 |  | IHP086L5981 | 16463
| 17. Tepelná čerpadla | Rozšiřovací modul EM3 - pro TČ řady IVAR.HP MEGA; interní montáž | IVAR.TER-RMP | 1 |  | IHP086L5982 | 15420
| 17. Tepelná čerpadla | Elektronický snímač průtoku - pro TČ řady IVAR.HP MEGA, LEGEND | IVAR.TER-TSS | 1 |  | IHP086L3745 | 27753
vyřazeno | 17. Tepelná čerpadla | Tepelné čerpadlo IVAR.HP DIPLOMAT OPTIMUM G3 - země/voda - 6kW; t max. 60° C; TV 180l | IVAR.HP BW DIPLOMAT O-G3 6 | 1 |  | IHP086L1402 | vyřazeno
vyřazeno | 17. Tepelná čerpadla | Tepelné čerpadlo IVAR.HP DIPLOMAT OPTIMUM G3 - země/voda - 8kW; t max. 60° C; TV 180l | IVAR.HP BW DIPLOMAT O-G3 8 | 1 |  | IHP086L1403 | vyřazeno
vyřazeno | 17. Tepelná čerpadla | Tepelné čerpadlo IVAR.HP DIPLOMAT OPTIMUM G3 - země/voda - 10kW; t max. 60° C; TV 180l | IVAR.HP BW DIPLOMAT O-G3 10 | 1 |  | IHP086L1404 | vyřazeno
vyřazeno | 17. Tepelná čerpadla | Tepelné čerpadlo IVAR.HP DIPLOMAT OPTIMUM G3 - země/voda - 13kW; t max. 60° C; TV 180l | IVAR.HP BW DIPLOMAT O-G3 13 | 1 |  | IHP086L1405 | vyřazeno
vyřazeno | 17. Tepelná čerpadla | Tepelné čerpadlo IVAR.HP DIPLOMAT OPTIMUM G3 - voda/voda - 7kW; t max. 60° C; TV 180l | IVAR.HP WW DIPLOMAT O-G3 6 | 1 |  | IHPWWOG306 | vyřazeno
vyřazeno | 17. Tepelná čerpadla | Tepelné čerpadlo IVAR.HP DIPLOMAT OPTIMUM G3 - voda/voda - 10kW; t max. 60° C; TV 180l | IVAR.HP WW DIPLOMAT O-G3 8 | 1 |  | IHPWWOG308 | vyřazeno
vyřazeno | 17. Tepelná čerpadla | Tepelné čerpadlo IVAR.HP DIPLOMAT OPTIMUM G3 - voda/voda - 14kW; t max. 60° C; TV 180l | IVAR.HP WW DIPLOMAT O-G3 10 | 1 |  | IHPWWOG310 | vyřazeno
vyřazeno | 17. Tepelná čerpadla | Tepelné čerpadlo IVAR.HP DIPLOMAT OPTIMUM G3 - voda/voda - 17kW; t max. 60° C; TV 180l | IVAR.HP WW DIPLOMAT O-G3 13 | 1 |  | IHPWWOG313 | vyřazeno
vyřazeno | 17. Tepelná čerpadla | Tepelné čerpadlo IVAR.HP DIPLOMAT DUO OPTIMUM G3 - země/voda - 6kW; t max. 60° C | IVAR.HP BW DIPLOMAT DO-G3 6 | 1 |  | IHP086L1391 | vyřazeno
vyřazeno | 17. Tepelná čerpadla | Tepelné čerpadlo IVAR.HP DIPLOMAT DUO OPTIMUM G3 - země/voda - 8kW; t max. 60° C | IVAR.HP BW DIPLOMAT DO-G3 8 | 1 |  | IHP086L1392 | vyřazeno
vyřazeno | 17. Tepelná čerpadla | Tepelné čerpadlo IVAR.HP DIPLOMAT DUO OPTIMUM G3 - země/voda - 10kW; t max. 60° C | IVAR.HP BW DIPLOMAT DO-G3 10 | 1 |  | IHP086L1393 | vyřazeno
vyřazeno | 17. Tepelná čerpadla | Tepelné čerpadlo IVAR.HP DIPLOMAT DUO OPTIMUM G3 - země/voda - 13kW; t max. 60° C | IVAR.HP BW DIPLOMAT DO-G3 13 | 1 |  | IHP086L1394 | vyřazeno
vyřazeno | 17. Tepelná čerpadla | Tepelné čerpadlo IVAR.HP DIPLOMAT DUO OPTIMUM G3 - země/voda - 17kW; t max. 60° C | IVAR.HP BW DIPLOMAT DO-G3 17 | 1 |  | IHP086L1395 | vyřazeno
vyřazeno | 17. Tepelná čerpadla | Tepelné čerpadlo IVAR.HP DIPLOMAT DUO OPTIMUM G3 - voda/voda - 7kW; t max. 60° C | IVAR.HP WW DIPLOMAT DO-G3 6 | 1 |  | IHPWWDOG306 | vyřazeno
vyřazeno | 17. Tepelná čerpadla | Tepelné čerpadlo IVAR.HP DIPLOMAT DUO OPTIMUM G3 - voda/voda - 10kW; t max. 60° C | IVAR.HP WW DIPLOMAT DO-G3 8 | 1 |  | IHPWWDOG308 | vyřazeno
vyřazeno | 17. Tepelná čerpadla | Tepelné čerpadlo IVAR.HP DIPLOMAT DUO OPTIMUM G3 - voda/voda - 14kW; t max. 60° C | IVAR.HP WW DIPLOMAT DO-G3 10 | 1 |  | IHPWWDOG310 | vyřazeno
vyřazeno | 17. Tepelná čerpadla | Tepelné čerpadlo IVAR.HP DIPLOMAT DUO OPTIMUM G3 - voda/voda - 17kW; t max. 60° C | IVAR.HP WW DIPLOMAT DO-G3 13 | 1 |  | IHPWWDOG312 | vyřazeno
vyřazeno | 17. Tepelná čerpadla | Tepelné čerpadlo IVAR.HP DIPLOMAT DUO OPTIMUM G3 - voda/voda - 21kW; t max. 60° C | IVAR.HP WW DIPLOMAT DO-G3 17 | 1 |  | IHPWWDOG317 | vyřazeno
vyřazeno | 17. Tepelná čerpadla | Tepelné čerpadlo IVAR.HP CALIBRA COOL 7 - země/voda - 400V | IVAR.HP BW CALIBRA COOL 7 | 1 |  | IHPBW203151 | vyřazeno
vyřazeno | 17. Tepelná čerpadla | Tepelné čerpadlo IVAR.HP CALIBRA COOL 7 - voda/voda - 400V | IVAR.HP WW CALIBRA COOL 7 | 1 |  | IHPWW203151 | vyřazeno
vyřazeno | 17. Tepelná čerpadla | Připojovací šroubení - pro TČ řady IVAR.HP DIPLOMAT O-G3 10-13, INVERTER | IVAR.TER-PS | 1 |  | IHP08645676 | vyřazeno
vyřazeno | 17. Tepelná čerpadla | Zásobníkový ohřívač TV volně stojící - pro TČ řady IVAR.HP DIPLOMAT OPTIMUM G3 - 200l; nízký | IVAR.TER-MBH 200 NG3 | 1 |  | IHP086U9517 | vyřazeno
vyřazeno | 17. Tepelná čerpadla | Zásobníkový ohřívač TV volně stojící - pro TČ řady IVAR.HP DIPLOMAT OPTIMUM G3 - 300l; vysoký | IVAR.TER-MBH 300 VG3 | 1 |  | IHP086U9518 | vyřazeno
vyřazeno | 17. Tepelná čerpadla | Rozšiřující modul - pro jeden směšovaný okruh | IVAR.HP AVS 75.391 | 1 |  | IHPAVS75.391/109 | vyřazeno
vyřazeno | 17. Tepelná čerpadla | Zónový regulátor - pro jeden směšovaný okruh (LBP) | IVAR.HP RVS 46.530 | 1 |  | IHPRVS46.530/109 | vyřazeno
vyřazeno | 17. Tepelná čerpadla | Zónový regulátor - pro jeden směšovaný okruh a přípravu TV (LBP) | IVAR.HP RVS 46.543 | 1 |  | IHPRVS46.543/109 | vyřazeno
vyřazeno | 17. Tepelná čerpadla | Zónový regulátor - pro jeden směšovaný okruh (možnost až na 3) a přípravu TV (LBP) | IVAR.HP RVS 43.345 | 1 |  | IHPRVS43.345/109 | vyřazeno
vyřazeno | 17. Tepelná čerpadla | Propojovací kabel modulu IVAR.HP AVS 75.391 - se základním přístrojem | IVAR.HP AVS 82.490 | 1 |  | IHPAVS82.490/109 | vyřazeno
vyřazeno | 17. Tepelná čerpadla | Připojovací svorky | IVAR.HP SVS 75.391 | 1 |  | IHPSVS75.391 | vyřazeno
vyřazeno | 17. Tepelná čerpadla | Sada svorek pro regulátor - IVAR.HP RVS 46.530 | IVAR.HP SVS 46.530 | 1 |  | IHPSVS46.530 | vyřazeno
vyřazeno | 17. Tepelná čerpadla | Sada svorek pro regulátor - IVAR.HP RVS 46.543 | IVAR.HP SVS 46.543 | 1 |  | IHPSVS46.543 | vyřazeno
vyřazeno | 17. Tepelná čerpadla | Sada svorek pro regulátor - IVAR.HP RVS 3.345 | IVAR.HP RVS 43.345 | 1 |  | IHPSVS43.345 | vyřazeno
vyřazeno | 17. Tepelná čerpadla | Ovládací panel - vytápění/TV, parametrizace RVS; bez připojovacího kabelu | IVAR.HP AVS 37.294 | 1 |  | IHPAVS37.294/509 | vyřazeno
vyřazeno | 17. Tepelná čerpadla | Plastová krytka - pro ochranu plošných spojů | IVAR.HP AVS 92.290 | 1 |  | IHPAVS92.290/109 | vyřazeno
vyřazeno | 17. Tepelná čerpadla | Kabel - pro připojení k RVS | IVAR.HP AVS 82.491 | 1 |  | IHPAVS82.491/109 | vyřazeno
vyřazeno | 17. Tepelná čerpadla | Ovládací panel - vytápění/TV, parametrizace regulátoru; s připojovacím kabelem | IVAR.HP AVS 74.261 | 1 |  | IHPAVS74.261/109 | vyřazeno
vyřazeno | 17. Tepelná čerpadla | Prostorový snímač teploty - jednoduchá verze | IVAR.HP QAA 55.110 | 1 |  | IHPQAA55.110/101 | vyřazeno
vyřazeno | 17. Tepelná čerpadla | Prostorový snímač teploty - kompletní dálkové ovládání; drátová verze | IVAR.HP QAA 74.614 | 1 |  | IHPQAA74.614/101 | vyřazeno
vyřazeno | 17. Tepelná čerpadla | Rádiový modul s vysílačem - pro bezdrátové propojení | IVAR.HP AVS 71.390 | 1 |  | IHPAVS71.390/109 | vyřazeno
vyřazeno | 17. Tepelná čerpadla | Vysílač pro bezdrátový venkovní snímač - bezdrátový | IVAR.HP AVS 13.399 | 1 |  | IHPAVS13.399/201 | vyřazeno
vyřazeno | 17. Tepelná čerpadla | Snímač venkovní teploty - -50 °C až +70 °C; IP54 | IVAR.HP QAC 34.101 | 1 |  | IHPQAC34/101 | vyřazeno
vyřazeno | 17. Tepelná čerpadla | Příložný snímač teploty - -30 °C až +130 °C; 2s | IVAR.HP QAD 36.101 | 1 |  | IHPQAD36/101 | vyřazeno
vyřazeno | 17. Tepelná čerpadla | Snímač teploty do jímky - 0 °C až +95 °C; 30s; kabel 6m | IVAR.HP QAZ 36.526 | 1 |  | IHPQAZ36.526/109 | vyřazeno
vyřazeno | 17. Tepelná čerpadla | Servisní převodník včetně softwaru - ACS700 (komunikace LBP a KNX) | IVAR.HP OCI 700.1 | 1 |  | IHPOCI700.1 | vyřazeno
vyřazeno | 17. Tepelná čerpadla | Stykač pro oběhové čerpadlo - 230VAC 2,2kW 5A-400VAC | IVAR.CTA-STHP | 1 |  | IHP120518 | vyřazeno
vyřazeno | 17. Tepelná čerpadla | Stykač pro oběhové čerpadlo - 230VAC 4,0kW 9A-400VAC | IVAR.CTA-STHP | 1 |  | IHP120519 | vyřazeno
vyřazeno | 17. Tepelná čerpadla | Stykač pro oběhové čerpadlo - 230VAC 5,5kW 12A-400VAC | IVAR.CTA-STHP | 1 |  | IHP120520 | vyřazeno
vyřazeno | 17. Tepelná čerpadla | Webserver - pro regulátory TČ řady IVAR.HP OPTIHEAT, OPTIPRO - s komunikací LBP (1 přístroj); Ethernet | IVAR.HP OZW | 1 |  | IHPOZW672.01 | vyřazeno
vyřazeno | 17. Tepelná čerpadla | Webserver - pro regulátory TČ řady IVAR.HP OPTIHEAT, OPTIPRO - s komunikací LBP (4 přístroje) | IVAR.HP OZW | 1 |  | IHPOZW672.04 | vyřazeno
vyřazeno | 17. Tepelná čerpadla | Webserver - pro regulátory TČ řady IVAR.HP OPTIHEAT, OPTIPRO - s komunikací LBP (16 přístrojů) | IVAR.HP OZW | 1 |  | IHPOZW672.16 | vyřazeno
| 18. Fancoily | Fancoil FILOMURO - nástěnná montáž; dvoutrubkové provedení - 400 SLWQ; motor DC INVENTER | IVAR.SLW DC | 1 | pozinkovaný a lakovaný plech | FAWS04DC1II-0Q | 20706
původní: FAWS04DC1II-0S | 18. Fancoily | Fancoil FILOMURO - nástěnná montáž; dvoutrubkové provedení - 400 SLWP; motor DC INVENTER | IVAR.SLW DC | 1 | pozinkovaný a lakovaný plech | FAWS04DC1II-0P | 20706
| 18. Fancoily | Fancoil FILOMURO - nástěnná montáž; dvoutrubkové provedení - 400 SLWT; motor DC INVENTER | IVAR.SLW DC | 1 | pozinkovaný a lakovaný plech | FAWS04DC1II-0T | 20706
| 18. Fancoily | Fancoil FILOMURO - nástěnná montáž; dvoutrubkové provedení - 400 SLWV; motor DC INVENTER | IVAR.SLW DC | 1 | pozinkovaný a lakovaný plech | FAWS04DC1II-0V | 20706
| 18. Fancoily | Fancoil FILOMURO - nástěnná montáž; dvoutrubkové provedení - 600 SLWQ; motor DC INVENTER | IVAR.SLW DC | 1 | pozinkovaný a lakovaný plech | FAWS06DC1II-0Q | 22848
původní: FAWS06DC1II-0S | 18. Fancoily | Fancoil FILOMURO - nástěnná montáž; dvoutrubkové provedení - 600 SLWP; motor DC INVENTER | IVAR.SLW DC | 1 | pozinkovaný a lakovaný plech | FAWS06DC1II-0P | 22848
| 18. Fancoily | Fancoil FILOMURO - nástěnná montáž; dvoutrubkové provedení - 600 SLWT; motor DC INVENTER | IVAR.SLW DC | 1 | pozinkovaný a lakovaný plech | FAWS06DC1II-0T | 22848
| 18. Fancoily | Fancoil FILOMURO - nástěnná montáž; dvoutrubkové provedení - 600 SLWV; motor DC INVENTER | IVAR.SLW DC | 1 | pozinkovaný a lakovaný plech | FAWS06DC1II-0V | 22848
| 18. Fancoily | Fancoil FILOMURO - nástěnná montáž; dvoutrubkové provedení - 800 SLWQ; motor DC INVENTER | IVAR.SLW DC | 1 | pozinkovaný a lakovaný plech | FAWS08DC1II-0Q | 25132
původní: FAWS08DC1II-0S | 18. Fancoily | Fancoil FILOMURO - nástěnná montáž; dvoutrubkové provedení - 800 SLWP; motor DC INVENTER | IVAR.SLW DC | 1 | pozinkovaný a lakovaný plech | FAWS08DC1II-0P | 25132
| 18. Fancoily | Fancoil FILOMURO - nástěnná montáž; dvoutrubkové provedení - 800 SLWT; motor DC INVENTER | IVAR.SLW DC | 1 | pozinkovaný a lakovaný plech | FAWS08DC1II-0T | 25132
| 18. Fancoily | Fancoil FILOMURO - nástěnná montáž; dvoutrubkové provedení - 800 SLWV; motor DC INVENTER | IVAR.SLW DC | 1 | pozinkovaný a lakovaný plech | FAWS08DC1II-0V | 25132
| 18. Fancoily | Fancoil XL FILOMURO - nástěnná montáž; dvoutrubkové provedení - 800 XL Q, motor DC INVERTER | IVAR.XL DC | 1 | pozinkovaný a lakovaný plech | FAWL08DC1II-0Q00 | 29131
původní: FAWL08DC1II-0S00 | 18. Fancoily | Fancoil XL FILOMURO - nástěnná montáž; dvoutrubkové provedení - 800 XL P, motor DC INVERTER | IVAR.XL DC | 1 | pozinkovaný a lakovaný plech | FAWL08DC1II-0P00 | 29131
| 18. Fancoily | Fancoil XL FILOMURO - nástěnná montáž; dvoutrubkové provedení - 800 XL T, motor DC INVERTER | IVAR.XL DC | 1 | pozinkovaný a lakovaný plech | FAWL08DC1II-0T00 | 29131
| 18. Fancoily | Fancoil XL FILOMURO - nástěnná montáž; dvoutrubkové provedení - 800 XL V, motor DC INVERTER | IVAR.XL DC | 1 | pozinkovaný a lakovaný plech | FAWL08DC1II-0V00 | 29131
| 18. Fancoily | Fancoil IVAR - dvoutrubkové provedení - 200 SLC; bílá; motor DC INVENTER | IVAR.SLC DC | 1 | pozinkovaný a lakovaný plech, bílá barva | FASL02SC1II | 14137
| 18. Fancoily | Fancoil IVAR - dvoutrubkové provedení - 400 SLC; bílá; motor DC INVENTER | IVAR.SLC DC | 1 | pozinkovaný a lakovaný plech, bílá barva | FASL04SC1II | 15565
| 18. Fancoily | Fancoil IVAR - dvoutrubkové provedení - 600 SLC; bílá; motor DC INVENTER | IVAR.SLC DC | 1 | pozinkovaný a lakovaný plech, bílá barva | FASL06SC1II | 18136
| 18. Fancoily | Fancoil IVAR - dvoutrubkové provedení - 800 SLC; bílá; motor DC INVENTER | IVAR.SLC DC | 1 | pozinkovaný a lakovaný plech, bílá barva | FASL08SC1II | 21563
| 18. Fancoily | Fancoil IVAR - dvoutrubkové provedení - 1000 SLC; bílá; motor DC INVENTER | IVAR.SLC DC | 1 | pozinkovaný a lakovaný plech, bílá barva | FASL10SC1II | 24275
| 18. Fancoily | Fancoil IVAR - snížená výška - dvoutrubkové provedení - 200 SLS; motor DC INVENTER | IVAR.SLS DC | 1 | pozinkovaný a lakovaný plech, bílá barva | FALS02SC1II | 14280
| 18. Fancoily | Fancoil IVAR - snížená výška - dvoutrubkové provedení - 400 SLS; motor DC INVENTER | IVAR.SLS DC | 1 | pozinkovaný a lakovaný plech, bílá barva | FALS04SC1II | 15565
| 18. Fancoily | Fancoil IVAR - snížená výška - dvoutrubkové provedení - 600 SLS; motor DC INVENTER | IVAR.SLS DC | 1 | pozinkovaný a lakovaný plech, bílá barva | FALS06SC1II | 18136
| 18. Fancoily | Fancoil IVAR - snížená výška - dvoutrubkové provedení - 800 SLS; motor DC INVENTER | IVAR.SLS DC | 1 | pozinkovaný a lakovaný plech, bílá barva | FALS08SC1II | 20706
| 18. Fancoily | Fancoil IVAR - snížená výška - dvoutrubkové provedení - 1000 SLS; motor DC INVENTER | IVAR.SLS DC | 1 | pozinkovaný a lakovaný plech, bílá barva | FALS10SC1II | 23276
| 18. Fancoily | Fancoil IVAR - vestavné provedení - dvoutrubkové provedení - 200 SLI; motor DC INVENTER | IVAR.SLI DC | 1 | pozinkovaný plech | FASI02O01II | 9996
| 18. Fancoily | Fancoil IVAR - vestavné provedení - dvoutrubkové provedení - 400 SLI; motor DC INVENTER | IVAR.SLI DC | 1 | pozinkovaný plech | FASI04O01II | 11424
| 18. Fancoily | Fancoil IVAR - vestavné provedení - dvoutrubkové provedení - 600 SLI; motor DC INVENTER | IVAR.SLI DC | 1 | pozinkovaný plech | FASI06O01II | 13280
| 18. Fancoily | Fancoil IVAR - vestavné provedení - dvoutrubkové provedení - 800 SLI; motor DC INVENTER | IVAR.SLI DC | 1 | pozinkovaný plech | FASI08O01II | 15565
| 18. Fancoily | Fancoil IVAR - vestavné provedení - dvoutrubkové provedení - 1000 SLI; motor DC INVENTER | IVAR.SLI DC | 1 | pozinkovaný plech | FASI10O01II | 17136
| 18. Fancoily | Webserver- pro fancoily IVAR.SL, SLI, SLS, FILOMURO | IVAR.544 | 1 |  | ESW544II | 19392
| 18. Fancoily | Deska rozhraní | IVAR.660 | 1 |  | ESD660 | 1160
novinka | 18. Fancoily | UVC lampa - pro fancoily IVAR.SL, SLI | IVAR.UVC | 1 |  | GB1107II | 12010
novinka | 18. Fancoily | Náhradní lampa do UVC lampy - pro fancoily IVAR.SL, SLI | IVAR.UVC | 1 |  | GR1231II | 6388
| 18. Fancoily | Připojení - pro fancoily IVAR - 3/4"EK; 230V | IVAR.687 | 1 |  | V20687II | 3961
| 18. Fancoily | Připojení - pro fancoily IVAR - 3/4"EK; 230V | IVAR.139 | 1 |  | V20139II | 3706
| 18. Fancoily | Připojení - pro fancoily IVAR - 3/4"EK; 230V | IVAR.661 | 1 |  | V20661II | 5877
| 18. Fancoily | Připojení - pro fancoily IVAR - 3/4"EK; 230V | IVAR.361 | 1 |  | V30361II | 4600
| 18. Fancoily | Připojení - pro fancoily IVAR - 3/4"EK; 230V | IVAR.688 | 1 |  | V30688II | 4855
| 18. Fancoily | Připojení - pro fancoily IVAR - 3/4"EK; 230V | IVAR.662 | 1 |  | V30662II | 6388
| 18. Fancoily | Připojení - pro fancoily IVAR - 3/4"EK | IVAR.205 | 1 |  | I20205II | 1661
| 18. Fancoily | Připojení - pro fancoily IVAR - 3/4"EK | IVAR.686 | 1 |  | I20686II | 2428
| 18. Fancoily | Adaptér - EK 3/4"x1/2"; přímý | IVAR.FAI 200 | 1 |  | AI0200II | 562
| 18. Fancoily | Adaptér - EK 3/4"x3/4"; přímý | IVAR.FAI 201 | 1 |  | AI0201II | 562
| 18. Fancoily | Adaptér - EK 3/4"x3/4"; rohový | IVAR.FAI 203 | 1 |  | AI0203II | 588
| 18. Fancoily | Adaptér - EK 3/4"x3/4"; přímý | IVAR.FAI 501 | 1 |  | AI0501II | 588
| 18. Fancoily | Regulace - pro fancoily IVAR - nezávislá plynulá regulace - 230V | IVAR.644 | 1 |  | ECA644II | 4600
| 18. Fancoily | Regulace - pro fancoily IVAR - vestavná regulace - 230V; WiFi modul | IVAR.644 | 1 |  | EWF644II | 5239
| 18. Fancoily | Regulace - pro fancoily IVAR - nezávislá 4rychlostní regulace - 230V | IVAR.643 | 1 |  | E4T643II | 3577
| 18. Fancoily | Regulace - pro fancoily IVAR - nezávislá 4rychlostní regulace - 230V | IVAR.543 | 1 |  | E2T543II | 2683
původní: ESD645II | 18. Fancoily | Regulace - pro fancoily IVAR - závislé elektronické ovládání - 230V | IVAR.645 | 1 |  | ESE645II | 3577
původní: ECA649II | 18. Fancoily | Regulace - pro fancoily IVAR - nástěnný řídicí termostat - 12V; černá | IVAR.649 | 1 |  | EEA649II | 3577
původní: ECB649II | 18. Fancoily | Regulace - pro fancoily IVAR - nástěnný řídicí termostat - 12V; bílá | IVAR.649 | 1 |  | EEB649II | 3577
původní: EWG649II | 18. Fancoily | Regulace - pro fancoily IVAR - nástěnný ovladač - 12V; WiFi modul; černá | IVAR.649 | 1 |  | EFA649II | 4472
původní: EWW649II | 18. Fancoily | Regulace - pro fancoily IVAR - nástěnný ovladač - 12V; WiFi modul; bílá | IVAR.649 | 1 |  | EFB649II | 4472
| 18. Fancoily | Regulace - pro fancoily IVAR - závislé el. ovládání 4rychlostní - 230V | IVAR.B4V | 1 |  | B4V642II | 2555
| 18. Fancoily | Regulace - pro fancoily IVAR - závislé el. ovládání 4rychlostní - 230V (0-10V) | IVAR.B10 | 1 |  | B10642II | 2555
| 18. Fancoily | Elektronický termostat - 230V | IVAR.TFM | 1 |  | TFM01M | 2455
| 18. Fancoily | Digitální termostat - 230V | IVAR.TFZ | 1 |  | TFZ01M | 2731
| 18. Fancoily | Kit vaničky kondenzátu - horizontální montáž - pro IVAR.SL DC 200 | IVAR.FGB | 1 |  | GB0520II | 1406
| 18. Fancoily | Kit vaničky kondenzátu - horizontální montáž - pro IVAR.SL DC 400 | IVAR.FGB | 1 |  | GB0521II | 1661
| 18. Fancoily | Kit vaničky kondenzátu - horizontální montáž - pro IVAR.SL DC 600 | IVAR.FGB | 1 |  | GB0522II | 1789
| 18. Fancoily | Kit vaničky kondenzátu - horizontální montáž - pro IVAR.SL DC 800 | IVAR.FGB | 1 |  | GB0523II | 2300
| 18. Fancoily | Kit vaničky kondenzátu - horizontální montáž - pro IVAR.SL DC 1000 | IVAR.FGB | 1 |  | GB0524II | 2428
| 18. Fancoily | Instalační skříň - vertikální/horizontální montáž - pro IVAR.SLI DC 200 | IVAR.FLO | 1 |  | L00568II | 3066
| 18. Fancoily | Instalační skříň - vertikální/horizontální montáž - pro IVAR.SLI DC 400 | IVAR.FLO | 1 |  | L00569II | 3322
| 18. Fancoily | Instalační skříň - vertikální/horizontální montáž - pro IVAR.SLI DC 600 | IVAR.FLO | 1 |  | L00570II | 3706
| 18. Fancoily | Instalační skříň - vertikální/horizontální montáž - pro IVAR.SLI DC 800 | IVAR.FLO | 1 |  | L00571II | 4089
| 18. Fancoily | Instalační skříň - vertikální/horizontální montáž - pro IVAR.SLI DC 1000 | IVAR.FLO | 1 |  | L00572II | 4344
původní: LB0578II | 18. Fancoily | Krycí panel instalační skříně - vertikální montáž - pro IVAR.SLI DC 200 | IVAR.FLB | 1 |  | LC0578II | 6388
původní: LB0579II | 18. Fancoily | Krycí panel instalační skříně - vertikální montáž - pro IVAR.SLI DC 400 | IVAR.FLB | 1 |  | LC0579II | 7283
původní: LB0580II | 18. Fancoily | Krycí panel instalační skříně - vertikální montáž - pro IVAR.SLI DC 600 | IVAR.FLB | 1 |  | LC0580II | 8050
původní: LB0581II | 18. Fancoily | Krycí panel instalační skříně - vertikální montáž - pro IVAR.SLI DC 800 | IVAR.FLB | 1 |  | LC0581II | 9072
původní: LB0582II | 18. Fancoily | Krycí panel instalační skříně - vertikální montáž - pro IVAR.SLI DC 1000 | IVAR.FLB | 1 |  | LC0582II | 9966
| 18. Fancoily | Vyústění pod úhlem 90° - pro IVAR.SLI DC 200 | IVAR.FDB1 | 1 |  | DB0165II | 1406
| 18. Fancoily | Vyústění pod úhlem 90° - pro IVAR.SLI DC 400 | IVAR.FDB1 | 1 |  | DB0166II | 1661
| 18. Fancoily | Vyústění pod úhlem 90° - pro IVAR.SLI DC 600 | IVAR.FDB1 | 1 |  | DB0167II | 1917
| 18. Fancoily | Vyústění pod úhlem 90° - pro IVAR.SLI DC 800 | IVAR.FDB1 | 1 |  | DB0168II | 2172
| 18. Fancoily | Vyústění pod úhlem 90° - pro IVAR.SLI DC 1000 | IVAR.FDB1 | 1 |  | DB0169II | 2300
| 18. Fancoily | Nasávací kit vstupní - pro IVAR.SLI DC 200 | IVAR.FDB2 | 1 |  | DB0194II | 1406
| 18. Fancoily | Nasávací kit vstupní - pro IVAR.SLI DC 400 | IVAR.FDB2 | 1 |  | DB0195II | 1661
| 18. Fancoily | Nasávací kit vstupní - pro IVAR.SLI DC 600 | IVAR.FDB2 | 1 |  | DB0196II | 1789
| 18. Fancoily | Nasávací kit vstupní - pro IVAR.SLI DC 800 | IVAR.FDB2 | 1 |  | DB0197II | 2172
| 18. Fancoily | Nasávací kit vstupní - pro IVAR.SLI DC 1000 | IVAR.FDB2 | 1 |  | DB0198II | 2300
| 18. Fancoily | Teleskopický nástavec - pro IVAR.SLI DC 200 | IVAR.FDB3 | 1 |  | DB0160II | 3066
| 18. Fancoily | Teleskopický nástavec - pro IVAR.SLI DC 400 | IVAR.FDB3 | 1 |  | DB0161II | 3450
| 18. Fancoily | Teleskopický nástavec - pro IVAR.SLI DC 600 | IVAR.FDB3 | 1 |  | DB0162II | 4089
| 18. Fancoily | Teleskopický nástavec - pro IVAR.SLI DC 800 | IVAR.FDB3 | 1 |  | DB0163II | 4472
| 18. Fancoily | Teleskopický nástavec - pro IVAR.SLI DC 1000 | IVAR.FDB3 | 1 |  | DB0164II | 4983
| 18. Fancoily | Vstupní mřížka - pro IVAR.SLI DC 200 | IVAR.FDR1 | 1 |  | DR0326II | 3066
| 18. Fancoily | Vstupní mřížka - pro IVAR.SLI DC 400 | IVAR.FDR1 | 1 |  | DR0327II | 3833
| 18. Fancoily | Vstupní mřížka - pro IVAR.SLI DC 600 | IVAR.FDR1 | 1 |  | DR0328II | 4472
| 18. Fancoily | Vstupní mřížka - pro IVAR.SLI DC 800 | IVAR.FDR1 | 1 |  | DR0329II | 5366
| 18. Fancoily | Vstupní mřížka - pro IVAR.SLI DC 1000 | IVAR.FDR1 | 1 |  | DR0330II | 6133
| 18. Fancoily | Výstupní mřížka - pro IVAR.SLI DC 200 | IVAR.FDR2 | 1 |  | DR0321II | 3706
| 18. Fancoily | Výstupní mřížka - pro IVAR.SLI DC 400 | IVAR.FDR2 | 1 |  | DR0322II | 4472
| 18. Fancoily | Výstupní mřížka - pro IVAR.SLI DC 600 | IVAR.FDR2 | 1 |  | DR0323II | 5494
| 18. Fancoily | Výstupní mřížka - pro IVAR.SLI DC 800 | IVAR.FDR2 | 1 |  | DR0324II | 6516
| 18. Fancoily | Výstupní mřížka - pro IVAR.SLI DC 1000 | IVAR.FDR2 | 1 |  | DR0325II | 6899
původní: LB0157II | 18. Fancoily | Estetický podstavec - bílý; sada | IVAR.FL 157 | 1 |  | LC0157II | 1278
| 18. Fancoily | Nosný kryt - bílý; sada | IVAR.LC 0605 | 1 |  | LC0605II | 2300
| 18. Fancoily | Prodlužovací kabel motoru - pro pravostranné hydraulické připojení | IVAR.BB 0646 | 1 |  | BB0646II | 842
| 18. Fancoily | Fancoil SILENCE - dvoutrubkové provedení - IVAR.EGWW 07 | IVAR.EGWW 07 | 1 |  | I07009570 | 13256
| 18. Fancoily | Fancoil SILENCE - dvoutrubkové provedení - IVAR.EGWW 10 | IVAR.EGWW 10 | 1 |  | I07009575 | 14604
| 18. Fancoily | Fancoil SILENCE - dvoutrubkové provedení - IVAR.EGWW 13 | IVAR.EGWW 13 | 1 |  | I07009580 | 18411
| 18. Fancoily | Fancoil SILENCE - dvoutrubkové provedení - IVAR.EGWW 15 | IVAR.EGWW 15 | 1 |  | I07009585 | 19229
| 18. Fancoily | Nástěnný ovladač - pro fancoily SILENCE - EGWW | IVAR.OPTIONAL | 1 |  | I07917620 | 2080
| 18. Fancoily | Instalační box - pro klimatizace a fancoily | IVAR.INST | 1 |  | I07000584 | 487
| 18. Fancoily | Fancoil podstropní - dvoutrubkové provedení - IVAR.ECI-2025 | IVAR.ECI-2025 | 1 |  | I07010460 | 41828
| 18. Fancoily | Fancoil podstropní - dvoutrubkové provedení - IVAR.ECI-2035 | IVAR.ECI-2035 | 1 |  | I07010465 | 43575
| 18. Fancoily | Fancoil podstropní - dvoutrubkové provedení - IVAR.ECI-2045 | IVAR.ECI-2045 | 1 |  | I07010470 | 45260
| 18. Fancoily | Fancoil podstropní - dvoutrubkové provedení - IVAR.ECI-2025-DC | IVAR.ECI-2025-DC | 1 |  | I07010485 | 50749
| 18. Fancoily | Fancoil podstropní - dvoutrubkové provedení - IVAR.ECI-2045-DC | IVAR.ECI-2045-DC | 1 |  | I07010490 | 54170
| 18. Fancoily | Fancoil podstropní - dvoutrubkové provedení - IVAR.ECI-2085 | IVAR.ECI-2085 | 1 |  | I07010475 | 69825
| 18. Fancoily | Fancoil podstropní - dvoutrubkové provedení - IVAR.ECI-2100 | IVAR.ECI-2100 | 1 |  | I07010480 | 72393
| 18. Fancoily | Fancoil podstropní - dvoutrubkové provedení - IVAR.ECI-2100-DC | IVAR.ECI-2100-DC | 1 |  | I07010495 | 83034
| 18. Fancoily | Analogová regulace - pro fancoily ECI | IVAR.LC736 | 1 |  | I07916810 | 2210
| 18. Fancoily | Snímač vzduch - pro fancoily ECI - d=1m | IVAR.LAS | 1 |  | I07916910 | 837
| 18. Fancoily | Snímač voda - pro fancoily ECI - d=3m | IVAR.LWS | 1 |  | I07916920 | 837
| 18. Fancoily | LCD regulace - pro fancoily ECI | IVAR.LC236 | 1 |  | I07916840 | 4274
| 18. Fancoily | Master regulace - pro fancoily ECI | IVAR.LC436 | 1 |  | I07916870 | 6402
| 18. Fancoily | Digitální termoregulátor POWER IDROLAN | IVAR.LPV10 | 1 |  | I07916900 | 5726
vyřazeno | 18. Fancoily | UVC lampa - pro fancoily IVAR.SL, SLI 200 - L=275mm | IVAR.UVC | 1 |  | GB0545II | vyřazeno
vyřazeno | 18. Fancoily | UVC lampa - pro fancoily IVAR.SL, SLI 400 - L=475mm | IVAR.UVC | 1 |  | GB0546II | vyřazeno
vyřazeno | 18. Fancoily | UVC lampa - pro fancoily IVAR.SL, SLI 600 - L=675mm | IVAR.UVC | 1 |  | GB0547II | vyřazeno
vyřazeno | 18. Fancoily | UVC lampa - pro fancoily IVAR.SL, SLI 800 - L=875mm | IVAR.UVC | 1 |  | GB0548II | vyřazeno
vyřazeno | 18. Fancoily | UVC lampa - pro fancoily IVAR.SL, SLI 1000 - L=1075mm | IVAR.UVC | 1 |  | GB0549II | vyřazeno
| 19. Klimatizace | Klimatizace bez venkovní jednotky - IVAR.2.0 10HPIN | IVAR.2.0 10HPIN | 1 |  | COMO10IC3II | 54851
| 19. Klimatizace | Klimatizace bez venkovní jednotky - IVAR.2.0 12HPIN | IVAR.2.0 12HPIN | 1 |  | COMO12IC3II | 58166
| 19. Klimatizace | Klimatizace bez venkovní jednotky - IVAR.2.0 12HPIN ELEC | IVAR.2.0 12HPIN ELEC | 1 |  | CZMR12IC3II | 66454
| 19. Klimatizace | Klimatizace bez venkovní jednotky - IVAR.2.0 09HPIN MINI | IVAR.2.0 09HPIN MINI | 1 |  | CZMO09IC3II | 64544
novinka | 19. Klimatizace | Klimatizace bez venkovní jednotky - IVAR.2.0 10HPIN | IVAR.2.0 10HPIN | 1 |  | CBMO10IC3II | 64544
novinka | 19. Klimatizace | Klimatizace bez venkovní jednotky - IVAR.2.0 12HPIN | IVAR.2.0 12HPIN | 1 |  | CBMO12IC3II | 69399
novinka | 19. Klimatizace | Klimatizace bez venkovní jednotky - IVAR.2.0 12HPIN ELEC | IVAR.2.0 12HPIN ELEC | 1 |  | CBMR12IC3II | 75682
| 19. Klimatizace | Klimatizace bez venkovní jednotky - IVAR.2.0 15HPIN | IVAR.2.0 15HPIN | 1 |  | CZMO15IC3II | 75682
| 19. Klimatizace | Klimatizace bez venkovní jednotky - vertikální provedení - IVAR.2.0.V 10HPIN | IVAR.2.0.V 10HPIN | 1 |  | COMV10IC3II | 71050
| 19. Klimatizace | Klimatizace bez venkovní jednotky - vertikální provedení - IVAR.2.0.V 12HPIN | IVAR.2.0.V 12HPIN | 1 |  | COMV12IC3II | 75194
| 19. Klimatizace | Splitová klimatizace INVERTER - IVAR.XEVO-09 | IVAR.XEVO-09 | 1 |  | I07010555 | 25990
| 19. Klimatizace | Splitová klimatizace INVERTER - IVAR.XEVO-12 | IVAR.XEVO-12 | 1 |  | I07010562 | 28245
| 19. Klimatizace | Splitová klimatizace INVERTER - IVAR.XEVO-18 | IVAR.XEVO-18 | 1 |  | I07010565 | 48992
| 19. Klimatizace | Splitová klimatizace INVERTER - IVAR.XEVO-24 | IVAR.XEVO-24 | 1 |  | I07010570 | 60737
| 19. Klimatizace | Splitová klimatizace DUAL INVERTER - IVAR.XEVO-18 D | IVAR.XEVO-18 D | 1 |  | I07010580 | 58364
| 19. Klimatizace | Splitová klimatizace TRIAL INVERTER - IVAR.XEVO-27 T | IVAR.XEVO-27 T | 1 |  | I07010590 | 88420
| 20. Rekuperace | Větrací jednotka IVAR.PROFI-AIR 250 FLEX - DN 160; 250m³/max. 240Pa | IVAR.PROFI-AIR 250 FLEX | 1 |  | 78304725 | 103120
| 20. Rekuperace | Větrací jednotka IVAR.PROFI-AIR 360 FLEX - DN 160; 360m³/max. 270Pa | IVAR.PROFI-AIR 360 FLEX | 1 |  | 78304736 | 111171
| 20. Rekuperace | Větrací jednotka IVAR.BT 2.5F - pr. 160 mm; 250 m³/h | IVAR.BT 2.5F | 1 |  | IVA018.410.250 | 64043
| 20. Rekuperace | Větrací jednotka IVAR.BT 3.5F - pr. 160 mm; 350 m³/h | IVAR.BT 3.5F | 1 |  | IVA018.410.350 | 83719
| 20. Rekuperace | Větrací jednotka IVAR.BT 4.8S - pr. 160 mm; 480 m³/h | IVAR.BT 4.8S | 1 |  | IVA018.420.480 | 94522
| 20. Rekuperace | Snímač měření kvality vzduchu v místnosti (VOC) - pro IVAR.PROFI-AIR FLEX | IVAR.AIR FLAT VOC | 1 |  | 78300834 | 13196
| 20. Rekuperace | Snímač vlhkosti - pro IVAR.PROFI-AIR 250/360 FLEX | IVAR.AIR FLAT VLM | 1 |  | 78300835 | 5110
| 20. Rekuperace | Připojovací kabel - pro IVAR.PROFI-AIR FLAT, FLEX | IVAR.AIR FLEX K | 1 |  | 78300842 | 920
| 20. Rekuperace | Elektrický předehřev - pro IVAR.PROFI-AIR FLEX - 1,4kW | IVAR.AIR FLEX O | 1 |  | 78301830 | 7330
| 20. Rekuperace | Entalpický výměník - pro IVAR.PROFI-AIR FLEX | IVAR.AIR FLEX ENT | 1 |  | 78300803 | 44548
| 20. Rekuperace | Nástěná ovládací jednotka - pro IVAR.BT 2.5F, BT 3.5F, BT 4.8S | IVAR.BT RF4 | 1 |  | IVA018.491.001 | 2412
| 20. Rekuperace | Snímač CO2 - pro IVAR.BT 2.5F, BT 3.5F, BT 4.8S | IVAR.BT CO2 | 1 |  | IVA018.492.001 | 8786
| 20. Rekuperace | Snímač vlhkosti - pro IVAR.BT 2.5F, BT 3.5F, BT 4.8S | IVAR.BT CVL | 1 |  | IVA018.492.002 | 4563
novinka | 20. Rekuperace | Sifon membránový - pro IVAR.BT 2.5F, BT 3.5F, BT 4.8S | IVAR.BT SIF | 1 |  | IVA018.493.010 | 1736
| 20. Rekuperace | Sada výměnných filtrů - G4/G4 - pro IVAR.PROFI-AIR FLEX | IVAR.AIR FLEX G4 | 1 |  | 78300886 | 1784
| 20. Rekuperace | Sada výměnných filtrů - G4/F7 - pro IVAR.PROFI-AIR FLEX | IVAR.AIR FLEX G4F7 | 1 |  | 78300887 | 2914
| 20. Rekuperace | Montážní sada na podlahu - pro IVAR.PROFI-AIR FLEX | IVAR.AIR FLEX MS | 1 |  | 78300812 | 6576
| 20. Rekuperace | Výměnný filtr - pro IVAR.PROFI-AIR 400 TOUCH; F5 | IVAR. AIR TOUCH F5 | 1 | polyesterové vlákno | 78300890 | 1381
| 20. Rekuperace | Výměnný filtr - pro IVAR.PROFI-AIR 400 TOUCH; F7 | IVAR. AIR TOUCH F7 | 1 | polyesterové vlákno | 78300892 | 1768
| 20. Rekuperace | Výměnný filtr - pro IVAR.PROFI-AIR 400 TOUCH; G4 | IVAR. AIR TOUCH G4 | 1 | polyesterové vlákno | 78300891 | 1338
| 20. Rekuperace | Výměnný filtr - provedení 2xG4 - pro IVAR.BT 2.5F | IVAR.BT 2G4 | 1 |  | IVA010.912.300 | 1330
| 20. Rekuperace | Výměnný filtr - provedení 2xG4 - pro IVAR.BT 3.5F | IVAR.BT 2G4 | 1 |  | IVA010.912.100 | 1383
| 20. Rekuperace | Výměnný filtr - provedení 2xG4 - pro IVAR.BT 4.8S | IVAR.BT 2G4 | 1 |  | IVA010.912.400 | 1282
| 20. Rekuperace | Výměnný filtr - provedení 1xG4/1xM5 - pro IVAR.BT 2.5F | IVAR.BT G4M5 | 1 |  | IVA010.912.301 | 2069
| 20. Rekuperace | Výměnný filtr - provedení 1xG4/1xM5 - pro IVAR.BT 3.5F | IVAR.BT G4M5 | 1 |  | IVA010.912.101 | 2153
| 20. Rekuperace | Výměnný filtr - provedení 1xG4/1xM5 - pro IVAR.BT 4.8S | IVAR.BT G4M5 | 1 |  | IVA010.912.401 | 2046
novinka | 20. Rekuperace | Montážní upevňovací sada - podstavec; pár IVAR.BT 4.8S | IVAR.BT DRZ | 1 |  | IVA018.490.003 | 3799
novinka | 20. Rekuperace | Montážní upevňovací sada - držák; pár IVAR.BT 4.8S | IVAR.BT DRN | 1 |  | IVA018.490.200 | 2527
| 20. Rekuperace | Ohebné kruhové potrubí IVAR.PROFI-AIR CLASIC - pr. 63mm; 50m kotouč | IVAR.AIRC T | 50m kotouč | PE-HD | 78363305 | 110
| 20. Rekuperace | Ohebné kruhové potrubí IVAR.PROFI-AIR CLASIC - pr. 75mm; 20m kotouč | IVAR.AIRC T | 20m kotouč | PE-HD | 78375302 | 162
| 20. Rekuperace | Ohebné kruhové potrubí IVAR.PROFI-AIR CLASIC - pr. 75mm; 50m kotouč | IVAR.AIRC T | 50m kotouč | PE-HD | 78375305 | 117
| 20. Rekuperace | Ohebné kruhové potrubí IVAR.PROFI-AIR CLASIC - pr. 90mm; 20m kotouč | IVAR.AIRC T | 20m kotouč | PE-HD | 78390302 | 231
| 20. Rekuperace | Ohebné kruhové potrubí IVAR.PROFI-AIR CLASIC - pr. 90mm; 50m kotouč | IVAR.AIRC T | 50m kotouč | PE-HD | 78390305 | 169
| 20. Rekuperace | Jazýčkové kruhové těsnění - pr. 63mm; classic | IVAR.AIRC ORING | 10 | EPDM | 78363375 | 73
| 20. Rekuperace | Jazýčkové kruhové těsnění - pr. 75mm; classic | IVAR.AIRC ORING | 10 | EPDM | 78375375 | 75
| 20. Rekuperace | Jazýčkové kruhové těsnění - pr. 90mm; classic | IVAR.AIRC ORING | 10 | EPDM | 78390375 | 76
| 20. Rekuperace | Zátka potrubí - pr. 63mm; classic | IVAR.AIRC Z | 5 | plast | 78363370 | 99
| 20. Rekuperace | Zátka potrubí - pr. 75mm; classic | IVAR.AIRC Z | 5 | plast | 78375370 | 104
| 20. Rekuperace | Zátka potrubí - pr. 90mm; classic | IVAR.AIRC Z | 5 | plast | 78390370 | 127
| 20. Rekuperace | Koleno 90° - pr. 63mm; classic | IVAR.AIRC K90 | 1 | PE-HD | 78363341 | 576
| 20. Rekuperace | Koleno 90° - pr. 75mm; classic | IVAR.AIRC K90 | 1 | PE-HD | 78375341 | 604
| 20. Rekuperace | Koleno 90° - pr. 90mm; classic | IVAR.AIRC K90 | 1 | PE-HD | 78390341 | 654
| 20. Rekuperace | Spojovací hrdlo - pr. 63mm; classic | IVAR.AIRC AP | 1 | PE | 78363310 | 153
| 20. Rekuperace | Spojovací hrdlo - pr. 75mm; classic | IVAR.AIRC AP | 1 | PE | 78375310 | 185
| 20. Rekuperace | Spojovací hrdlo - pr. 90mm; classic | IVAR.AIRC AP | 1 | PE | 78390310 | 225
| 20. Rekuperace | Vývod vzduchu 90° PLUS - 2x pr. 63mm - DN 125 | IVAR.AIRC V90 PLUS | 1 |  | 78363381 | 1593
| 20. Rekuperace | Vývod vzduchu 90° PLUS - 2x pr. 63mm - DN 125; krátký | IVAR.AIRC V90 PLUS | 1 |  | 78363382 | 1521
| 20. Rekuperace | Vývod vzduchu 90° PLUS - 2x pr. 75mm - DN 125 | IVAR.AIRC V90 PLUS | 1 | PE-HD | 78375381 | 1393
| 20. Rekuperace | Vývod vzduchu 90° PLUS - 2x pr. 75mm - DN 125; krátký | IVAR.AIRC V90 PLUS | 1 | PE-HD | 78375382 | 1321
| 20. Rekuperace | Vývod vzduchu 90° PLUS - 2x pr. 90mm - DN 125 | IVAR.AIRC V90 PLUS | 1 | PE-HD | 78390381 | 1668
| 20. Rekuperace | Vývod vzduchu 90° PLUS - 2x pr. 90mm - DN 125; krátký | IVAR.AIRC V90 PLUS | 1 | PE-HD | 78390382 | 1592
| 20. Rekuperace | Krytka pro montáž do betonového bednění - DN 125 | IVAR.AIRC KR | 1 | PE-HD | 78300081 | 237
novinka | 20. Rekuperace | Adaptér - k vytvoření sítě potrubního systému - 3x63 | IVAR.ADAPTER | 1 | plast ABS | IVA010.060.363 | 591
novinka | 20. Rekuperace | Adaptér - k vytvoření sítě potrubního systému - 2x75 | IVAR.ADAPTER | 1 | plast ABS | IVA010.060.275 | 591
novinka | 20. Rekuperace | Adaptér - k vytvoření sítě potrubního systému - 2x90 | IVAR.ADAPTER | 1 | plast ABS | IVA010.060.290 | 591
novinka | 20. Rekuperace | Vývod vzduchu - k napojení IVAR.ADAPTER - 90°; DN 125; krátký | IVAR.BT VK90 | 1 |  | IVA010.080.000 | 591
novinka | 20. Rekuperace | Vývod vzduchu - k napojení IVAR.ADAPTER - 90°; DN 125; dlouhý | IVAR.BT VD90 | 1 |  | IVA010.081.000 | 705
novinka | 20. Rekuperace | Rozdělovač - DN 160; 4x oválné přípojky se zátkami | IVAR.AIRBOX | 1 |  | IVA010.002.401 | 1417
novinka | 20. Rekuperace | Rozdělovač - DN 160; 4x oválné přípojky | IVAR.AIRBOX | 1 |  | IVA010.002.402 | 1253
novinka | 20. Rekuperace | Zátka - pro rozdělovače IVAR.AIRBOX | IVAR.AIRBOX | 1 |  | IVA010.002.500 | 125
novinka | 20. Rekuperace | Rozdělovač - 12x63/DN 180 + 2x OVAL KANAL | IVAR.RZ63 | 1 |  | IVA010.002.012 | 5939
novinka | 20. Rekuperace | Odbočovací rozdělovač - 90°; pr. 160; 2x OVAL KANAL | IVAR.YRZ | 1 |  | IVA010.002.300 | 1384
| 20. Rekuperace | Ohebné potrubí IVAR.PROFI-AIR TUNNEL - 132x52mm; 20m kotouč (vinuté) | IVAR.AIRT T | 20m kotouč (vinuté) | PP | 78313202 | 422
| 20. Rekuperace | Ohebné potrubí IVAR.PROFI-AIR TUNNEL - 132x52mm; 3m tyče (přímé)/12m | IVAR.AIRT T | 3m tyče (přímé)/12m | PP | 78313201 | 465
| 20. Rekuperace | Spojka potrubí s těsněním - 132x52mm; tunnel | IVAR.AIRT SP | 10 | PC/PBT včetně těsnění | 78313210 | 115
| 20. Rekuperace | Otočný adaptér - 132x52mm; tunnel | IVAR.AIRT AP | 2 | PC/PBT včetně těsnění | 78313222 | 286
| 20. Rekuperace | Upevňovací spona - 132x52mm; tunnel | IVAR.AIRT N | 10 | PE-HD | 78313213 | 76
| 20. Rekuperace | Koleno 90° - vertikální - 132x52mm; tunnel | IVAR.AIRT K90V | 1 | PE-HD | 78313240 | 345
| 20. Rekuperace | Koleno 90° - horizontální - 132x52mm; tunnel | IVAR.AIRT K90H | 1 | PE-HD | 78313241 | 402
| 20. Rekuperace | Zátka potrubí - 132x52mm; tunnel | IVAR.AIRT Z | 5 | PP | 78313270 | 165
| 20. Rekuperace | Vývod vzduchu 90° - vstup 1x132x52mm; výstup DN 125; tunnel | IVAR.AIRT V901 | 1 | PE-HD | 78313280 | 1087
| 20. Rekuperace | Vývod vzduchu 90° - vstup 2x132x52mm; výstup DN 125; tunnel | IVAR.AIRT V902 | 1 | PE-HD | 78313282 | 1399
| 20. Rekuperace | Vývod vzduchu přímý - vstup 1x132x52mm; výstup DN 125; tunnel | IVAR.AIRT V1 | 1 | PE-HD | 78313281 | 1208
| 20. Rekuperace | Vývod vzduchu 90° - vstup 132x52mm; výstup 84x305mm; tunnel | IVAR.AIRT VM90 | 1 | PE-HD | 78313285 | 1214
| 20. Rekuperace | Přechodka přímá - 132x52mm; pr. 75mm-vnější; tunnel/classic | IVAR.AIRCT PR | 1 | PE-HD | 78313223 | 380
| 20. Rekuperace | Přechodka přímá - 132x52mm; pr. 90mm-vnější; tunnel/classic | IVAR.AIRCT PR | 1 | PE-HD | 78313224 | 380
| 20. Rekuperace | Přechodka přímá - 132x52mm; pr. 90mm-vnitřní; tunnel/classic | IVAR.AIRCT PR | 1 | PE-HD | 78313225 | 294
| 20. Rekuperace | Přechodka 90° - 132x52mm; pr. 75mm; tunnel/classic | IVAR.AIRCT P90 | 1 | PE-HD | 78313226 | 402
| 20. Rekuperace | Přechodka 90° - 132x52mm; pr. 90mm; tunnel/classic | IVAR.AIRCT P90 | 1 | PE-HD | 78313227 | 402
| 20. Rekuperace | Oválné potrubí IVAR.PROFI-AIR OVAL KANAL - 1,15m; 163x68mm | IVAR.AIRD O | 1 | ABS | 78316401 | 482
| 20. Rekuperace | Spojka potrubí s těsněním - 163x68mm; kanal | IVAR.AIRD SP | 1 | PP | 78316410 | 173
| 20. Rekuperace | Koleno 90° - vertikální; 163x68mm; kanal | IVAR.AIRD K90V | 1 | PE-HD | 78316440 | 402
| 20. Rekuperace | Koleno 90° - horizontální - 163x68mm; kanal | IVAR.AIRD K90H | 1 | PE-HD | 78316441 | 460
| 20. Rekuperace | Přechodová redukce - 2x163x68mm; DN 160; kanal | IVAR.AIRD RZ | 1 | PE-HD | 78316424 | 759
| 20. Rekuperace | Přechodka přímá - 163x68mm; DN 125; kanal | IVAR.AIRD PR | 1 | PE-HD | 78316425 | 575
| 20. Rekuperace | Izolované potrubí IVAR.PROFI-AIR ISO - DN 160x1000mm | IVAR.AIR T | 4 | EPP | 78316101 | 1597
| 20. Rekuperace | Koleno 90° - DN 160; ISO | IVAR.AIR K90 | 3 | EPP | 78316140 | 1231
| 20. Rekuperace | Spojka - DN 160; ISO | IVAR.AIR AP | 6 | EPP | 78316110 | 550
| 20. Rekuperace | Redukce - DN 180-DN 160; ISO | IVAR.AIR RP | 2 | EPP | 78316120 | 852
novinka | 20. Rekuperace | Rozdělovací kus - 45°; DN 160 | IVAR.Y-KUS | 1 | galvanicky pokoveno | IVA010.581.616 | 1464
| 20. Rekuperace | Tlumič hluku - pro IVAR.PROFI-AIR FLEX, IVAR.BT; DN 160; 100cm | IVAR.AIR TL | 1 | hliník, minerální vlna+pryskyřice | 78316850 | 4257
novinka | 20. Rekuperace | Tlumič hluku - pro IVAR.PROFI-AIR FLEX, IVAR.BT; DN 160; 30cm | IVAR.AIR TL | 1 |  | IVA018.091.007 | 2343
| 20. Rekuperace | Připojovací sada - pro IVAR.PROFI-AIR FLEX - 4x DN 160; sada | IVAR.AIR DS | 1 | ocel | 78316820 | 2129
| 20. Rekuperace | Plochý rozdělovač - 6.cestný - pr. 63/75/90mm; classic/tunnel | IVAR.AIR R6 | 1 | PS/ABS | 78316007 | 5251
| 20. Rekuperace | Vyústění - ISO DN 160; OVAL 163x68mm | IVAR.AIR R6 V | 1 | PP | 78316060 | 671
| 20. Rekuperace | Spojka - DN 160 | IVAR.AIR R6 S | 1 | PP | 78316072 | 515
| 20. Rekuperace | Inspekční zátka - DN 160 | IVAR.AIR R6 Z | 1 | PP | 78316071 | 515
| 20. Rekuperace | Bednění do betonu - DN 160 | IVAR.AIR R6 B | 1 | PP | 78316073 | 2782
| 20. Rekuperace | Spojka modulové rozdělovací skříně - pr. 63mm; classic | IVAR.AIRC PR | 1 | PP | 78363321 | 167
| 20. Rekuperace | Spojka modulové rozdělovací skříně - pr. 75mm; classic | IVAR.AIRC PR | 1 | PP | 78375321 | 180
| 20. Rekuperace | Spojka modulové rozdělovací skříně - pr. 90mm; classic | IVAR.AIRC PR | 1 | PP | 78390321 | 190
| 20. Rekuperace | Zátka rozdělovače - pro napojení IVAR.PROFI-AIR | IVAR.AIRC ZR | 1 | PP | 78300321 | 91
| 20. Rekuperace | Plochý rozdělovač - 5x132x52mm tunnel; 2x163x68mm kanal | IVAR.AIRTD R | 1 | PS | 78313005 | 3792
| 20. Rekuperace | Modulová rozdělovací skříň - DN 160x5; isol x pr. 63/75/90mm; classic | IVAR.AIRC R | 1 | ocel | 78316006 | 7085
| 20. Rekuperace | Modulová rozdělovací skříň - DN 160x10; isol x pr. 63/75/90mm; classic | IVAR.AIRC R | 1 | ocel | 78316011 | 9620
| 20. Rekuperace | Modulová rozdělovací skříň - DN 180x15; isol x pr. 63/75/90mm; classic | IVAR.AIRC R | 1 | ocel | 78318016 | 11962
| 20. Rekuperace | Omezovač průtoku vzduchu - 132x52mm; tunnel | IVAR.AIRT RV | 1 | PS | 78313299 | 165
novinka | 20. Rekuperace | Omezovač průtoku vzduchu - DN 125; classic | IVAR.AIRT RV | 1 |  | IVA010.070.100 | 532
| 20. Rekuperace | Zesilovač - pr. 75mm nebo 90mm; classic | IVAR.AIRC SKR | 1 | PP | 78300001 | 863
| 20. Rekuperace | Přímočinný nastavitelný omezovač průtoku - pr. 75mm nebo 90mm; max. 15m³/h; classic | IVAR.AIRC RV | 1 | PP/silikon | 78300015 | 1130
| 20. Rekuperace | Přímočinný nastavitelný omezovač průtoku - pr. 75mm nebo 90mm; 20-50m³/h; classic | IVAR.AIRC RV | 1 | PP/silikon | 78300002 | 1280
| 20. Rekuperace | Nastavitelný omezovač průtoku - DN 80 | IVAR.AIRC RVN | 1 | PP | 78300005 | 638
| 20. Rekuperace | Venkovní nástěnná mřížka jednoduchá - DN 160; | IVAR.AIR MRJ | 1 | nerezová ocel | 78316174 | 5197
| 20. Rekuperace | Venkovní nástěnná mřížka jednoduchá - DN 160; bílá | IVAR.AIR MRJ | 1 | ocel | 78316176 | 4961
| 20. Rekuperace | Venkovní nástěnná mřížka kombinovaná - horizontální; DN 160; 577x327x195mm | IVAR.AIR MRK | 1 | nerezová ocel | 78316172 | 17212
| 20. Rekuperace | Venkovní nástěnná mřížka kombinovaná - vertikální; DN 125; 250x497x175mm | IVAR.AIR MRK | 1 | nerezová ocel | 78312173 | 15592
novinka | 20. Rekuperace | Venkovní nástěnná mřížka kombinovaná - univerzální | IVAR.AIR MRK | 1 | nerezová ocel | IVA018.192.003 | 6697
| 20. Rekuperace | Střešní vyústění - DN 160/DN 180; max. 400m³/h | IVAR.AIR KSV | 1 | ocel | 78300175 | 5960
| 20. Rekuperace | Průchodka - pro střešní vyústění - DN 160/DN 180; rovná střecha | IVAR.AIR PK | 1 | hliník | 78316180 | 1235
| 20. Rekuperace | Průchodka - pro střešní vyústění - DN 160/DN 180; 20°-30°; šikmá střecha | IVAR.AIR PKP | 1 | pozinkovaný plech | 78316181 | 7662
| 20. Rekuperace | Průchodka - pro střešní vyústění - DN 160/DN 180; 30°-40°; šikmá střecha | IVAR.AIR PKP | 1 | pozinkovaný plech | 78316182 | 7662
| 20. Rekuperace | Průchodka - pro střešní vyústění - DN 160/DN 180; 40°-50°; šikmá střecha | IVAR.AIR PKP | 1 | pozinkovaný plech | 78316183 | 7662
| 20. Rekuperace | Talířový ventil odváděného vzduchu - DN 125; classic/tunnel | IVAR.AIR TVO | 1 | kov, bílý lak | 78312620 | 1026
| 20. Rekuperace | Talířový ventil přiváděného vzduchu - DN 125; classic/tunnel | IVAR.AIR TVP | 1 | kov, bílý lak | 78312610 | 1618
| 20. Rekuperace | Univerzální talířový ventil - DN 125; classic/tunnel | IVAR.AIR TVU | 1 | PP, bílý lak | 78312630 | 413
| 20. Rekuperace | Filtr - kónický; DN 125 | IVAR.AIR TF | 5 | polyesterové vlákno | 78312650 | 171
| 20. Rekuperace | Filtr - obdélníkový; 295x75x10mm | IVAR.AIR TF | 5 | polyesterové vlákno | 78300650 | 234
| 20. Rekuperace | Designová krycí mřížka STARLINE - sklo; čirá bílá; 160x160mm | IVAR.AIR-SHAPE COMPACT | 1 |  | 78312660 | 3577
| 20. Rekuperace | Designová krycí mřížka STARLINE - sklo; čirá bílá; 160x160mm | IVAR.AIR-SHAPE CIRCLE | 1 |  | 78312661 | 3577
| 20. Rekuperace | Designová krycí mřížka STARLINE - nerezová ocel; 160x160mm | IVAR.AIR-LINE COMPACT | 1 |  | 78312663 | 1917
| 20. Rekuperace | Designová krycí mřížka STARLINE - bílá; 160x160mm | IVAR.AIR-LINE COMPACT | 1 |  | 78312662 | 1788
| 20. Rekuperace | Designová krycí mřížka STARLINE - tmavá bronz; 160x160mm | IVAR.AIR-PYRAMID COMPACT | 1 |  | 78312665 | 2043
| 20. Rekuperace | Designová krycí mřížka STARLINE - bílá; 160x160mm | IVAR.AIR-PYRAMID COMPACT | 1 |  | 78312664 | 1958
| 20. Rekuperace | Designová krycí mřížka STARLINE - nerezová ocel; 160x160mm | IVAR.AIR-AVANTGARDE COMPACT | 1 |  | 78312667 | 2343
| 20. Rekuperace | Designová krycí mřížka STARLINE - bílá; 160x160mm | IVAR.AIR-AVANTGARDE COMPACT | 1 |  | 78312666 | 2172
| 20. Rekuperace | Designová krycí mřížka STARLINE - antracitová; 160x160mm | IVAR.AIR-FLORA COMPACT | 1 |  | 78312669 | 3577
| 20. Rekuperace | Designová krycí mřížka STARLINE - bílá; 160x160mm | IVAR.AIR-FLORA COMPACT | 1 |  | 78312668 | 3320
| 20. Rekuperace | Rámeček - černý; pr. 122mm; 36mm | IVAR.AIR-RAMECEK | 1 |  | 78312690 | 1363
| 20. Rekuperace | Kompaktní filtr pro designovou mřížku - pěna; černý; pr. 122mm; 10mm | IVAR.AIR-FILTR | 1 |  | 78312692 | 213
| 20. Rekuperace | Kompaktní filtr pro designovou mřížku - kov; bílý; pr. 122mm; 3mm | IVAR.AIR-FILTR KOV | 1 |  | 78312693 | 1148
| 20. Rekuperace | Kryt - černý; DN 125 | IVAR.AIR-RV | 1 |  | 78312001 | 554
| 20. Rekuperace | Designová krycí mřížka STARLINE - sklo; čirá bílá; 350x130mm | IVAR.AIR-SHAPE BUSINESS | 1 |  | 78300660 | 5577
| 20. Rekuperace | Designová krycí mřížka STARLINE - sklo; čirá bílá; 350x130mm | IVAR.AIR-SHAPE STYLE | 1 |  | 78300661 | 5577
| 20. Rekuperace | Designová krycí mřížka STARLINE - nerezová ocel; 350x130mm | IVAR.AIR-LINE | 1 |  | 78300663 | 2596
| 20. Rekuperace | Designová krycí mřížka STARLINE - bílá; 350x130mm | IVAR.AIR-LINE | 1 |  | 78300662 | 2343
| 20. Rekuperace | Designová krycí mřížka STARLINE - tmavá bronz; 350x130mm | IVAR.AIR-PYRAMID | 1 |  | 78300665 | 2979
| 20. Rekuperace | Designová krycí mřížka STARLINE - bílá; 350x130mm | IVAR.AIR-PYRAMID | 1 |  | 78300664 | 2725
| 20. Rekuperace | Designová krycí mřížka STARLINE - nerezová ocel; 350x130mm | IVAR.AIR-AVANTGARDE | 1 |  | 78300667 | 3194
| 20. Rekuperace | Designová krycí mřížka STARLINE - bílá; 350x130mm | IVAR.AIR-AVANTGARDE | 1 |  | 78300666 | 2937
| 20. Rekuperace | Designová krycí mřížka STARLINE - antracitová; 350x130mm | IVAR.AIR-FLORA | 1 |  | 78300669 | 3577
| 20. Rekuperace | Designová krycí mřížka STARLINE - bílá; 350x130mm | IVAR.AIR-FLORA | 1 |  | 78300668 | 3320
| 20. Rekuperace | Rámeček - černý; 298x80x30mm | IVAR.AIR-RAMECEK | 1 |  | 78300690 | 1490
| 20. Rekuperace | Kompaktní filtr pro designovou mřížku - pěna; černý; 290x75x10mm | IVAR.AIR-FILTR | 1 |  | 78300692 | 213
| 20. Rekuperace | Kompaktní filtr pro designovou mřížku - kov; bílý; 298x80x3mm | IVAR.AIR-FILTR KOV | 1 |  | 78300693 | 1148
| 20. Rekuperace | Řezák na dělení potrubí - pro kruhové potrubí pr. 63mm | IVAR.RER | 1 |  | IVA010.920.002 | 1754
| 20. Rekuperace | Řezák na dělení potrubí - pro kruhové potrubí pr. 75mm | IVAR.RER | 1 |  | IVA010.920.001 | 1754
| 20. Rekuperace | Řezák na dělení potrubí - pro kruhové potrubí pr. 90mm | IVAR.RER | 1 |  | IVA010.920.000 | 1754
novinka | 20. Rekuperace | Klip - pro uchycení potrubí IVAR.PROFI-AIR CLASSIC - DN 75 | IVAR.CLIP | 1 | PE | GR0983II | 57
novinka | 20. Rekuperace | Klip - pro uchycení potrubí IVAR.PROFI-AIR CLASSIC - DN 90 | IVAR.CLIP | 1 | PE | GR0984II | 57
| 20. Rekuperace | Analogová verze HRC S - 05 Master; pr. 160mm; 180x180x540mm | IVAR.HRC SM | 1 |  | VRVP05MCCII | 10709
| 20. Rekuperace | Analogová verze HRC S - 05 Slave; pr. 160mm; 180x180x540mm | IVAR.HRC SS | 1 |  | VRVP05MCSII | 7425
| 20. Rekuperace | Montážní šablona na stěnu - pro IVAR.HRC S/E 28,50 - 160mm | IVAR.HRC MS | 1 |  | GR0804II | 1285
| 20. Rekuperace | Elektronická verze HRC E - 05 Master; pr. 160mm; 180x180x540mm | IVAR.HRC EM | 1 |  | VRVP05MC6II | 12994
| 20. Rekuperace | Montážní šablona na stěnu - pro IVAR.HRC S/E 28,50 - 160mm | IVAR.HRC MS | 1 |  | GR0804II | 1285
| 20. Rekuperace | Venkovní estetická mřížka - pro IVAR.HRC - 160mm | IVAR.HRC M | 1 |  | GR0806II | 1405
| 20. Rekuperace | Výměnná rekuperační vložka - pro IVAR.HRC - 160mm | IVAR.HRC VR | 1 |  | GR0809II | 8688
| 20. Rekuperace | Výměnná filtrační vložka - pro IVAR.HRC - 160mm | IVAR.HRC VF | 1 |  | GR0807II | 153
vyřazeno | 20. Rekuperace | Ohebné kulaté potrubí IVAR.PROFI-AIR CLASSIC NA - pr. 63mm; 50m kotouč | IVAR.AIRC TNA | 50m kotouč | PE-HD | 78363505 | vyřazeno
vyřazeno | 20. Rekuperace | Ohebné kulaté potrubí IVAR.PROFI-AIR CLASSIC NA - pr. 75mm; 50m kotouč | IVAR.AIRC TNA | 50m kotouč | PE-HD | 78375505 | vyřazeno
vyřazeno | 20. Rekuperace | Ohebné kulaté potrubí IVAR.PROFI-AIR CLASSIC NA - pr. 90mm; 50m kotouč | IVAR.AIRC TNA | 50m kotouč | PE-HD | 78390505 | vyřazeno
vyřazeno | 20. Rekuperace | Řezák na dělení potrubí - univerzální | IVAR.PRI AIR CLASSIC | 1 |  | 79000270 | vyřazeno
vyřazeno | 20. Rekuperace | Vývod vzduchu 90° - 3x pr. 63mm; pr. 125mm; classic | IVAR.AIRC V90 | 1 | PE-HD | 78363380 | vyřazeno
vyřazeno | 20. Rekuperace | Přímý adaptér - pro rozvod větracího vzduchu (přívod/odvod) - pr. 90mm/2x63mm; classic | IVAR.AIRC P9063 | 1 | PE-HD | 78390330 | vyřazeno
vyřazeno | 20. Rekuperace | Izolované potrubí IVAR.PROFI-AIR ISO - DN 125x1000mm | IVAR.AIR T | 6 | EPP | 78312101 | vyřazeno
vyřazeno | 20. Rekuperace | Izolované potrubí IVAR.PROFI-AIR ISO - DN 180x1000mm | IVAR.AIR T | 3 | EPP | 78318101 | vyřazeno
vyřazeno | 20. Rekuperace | Koleno 90° - DN 125; ISO | IVAR.AIR K90 | 4 | EPP | 78312140 | vyřazeno
vyřazeno | 20. Rekuperace | Koleno 90° - DN 180; ISO | IVAR.AIR K90 | 3 | EPP | 78318140 | vyřazeno
vyřazeno | 20. Rekuperace | Spojka - DN 125; ISO | IVAR.AIR AP | 6 | EPP | 78312110 | vyřazeno
vyřazeno | 20. Rekuperace | Spojka - DN 180; ISO | IVAR.AIR AP | 6 | EPP | 78318110 | vyřazeno
vyřazeno | 20. Rekuperace | Redukce - DN 160-DN 125; ISO | IVAR.AIR RP | 2 | EPP | 78312120 | vyřazeno
vyřazeno | 20. Rekuperace | Venkovní nástěnná mřížka jednoduchá - DN 125; max. 220m³/h; 265x166x65mm | IVAR.AIR MRJ | 1 | nerezová ocel | 78312170 | vyřazeno
vyřazeno | 20. Rekuperace | Venkovní nástěnná mřížka jednoduchá - DN 160; max. 300m³/h; 288x200x60mm | IVAR.AIR MRJ | 1 | nerezová ocel | 78316170 | vyřazeno
vyřazeno | 20. Rekuperace | Venkovní nástěnná mřížka jednoduchá - DN 180; max. 400m³/h; 410x310x60mm | IVAR.AIR MRJ | 1 | nerezová ocel | 78318170 | vyřazeno
vyřazeno | 20. Rekuperace | Venkovní nástěnná mřížka jednoduchá - DN 125; nerez | IVAR.AIR MRJ | 1 |  | 78312174 | vyřazeno
vyřazeno | 20. Rekuperace | Venkovní nástěnná mřížka jednoduchá - DN 125; bílá nerez | IVAR.AIR MRJ | 1 |  | 78312176 | vyřazeno
vyřazeno | 20. Rekuperace | Venkovní nástěnná mřížka jednoduchá - DN 180; nerez | IVAR.AIR MRJ | 1 |  | 78318174 | vyřazeno
vyřazeno | 20. Rekuperace | Venkovní nástěnná mřížka jednoduchá - DN 180; bílá nerez | IVAR.AIR MRJ | 1 |  | 78318176 | vyřazeno
vyřazeno | 20. Rekuperace | Venkovní nástěnná mřížka kombinovaná - horizontální; DN 125; 472x295x176mm | IVAR.AIR MRK | 1 | nerezová ocel | 78312172 | vyřazeno
vyřazeno | 20. Rekuperace | Venkovní nástěnná mřížka kombinovaná - vertikální; DN 160; 275x557x195mm | IVAR.AIR MRK | 1 | nerezová ocel | 78316173 | vyřazeno
vyřazeno | 20. Rekuperace | Centrální větrací jednotka IVAR.PROFI-AIR TOUCH - pr. 180mm; 400m³/h | IVAR.PROFI-AIR 400 TOUCH | 1 |  | 78302740 | vyřazeno
vyřazeno | 20. Rekuperace | Připojovací sada - pro IVAR.PROFI-AIR TOUCH; 4x DN 180; sada | IVAR. AIR TOUCH DS | 1 | ocel | 78318820 | vyřazeno
vyřazeno | 20. Rekuperace | Připojovací sada - pro IVAR.PROFI-AIR 400 TOUCH; 4x DN 180; sada | IVAR. AIR TOUCH DSI | 1 | EPP | 78318821 | vyřazeno
vyřazeno | 20. Rekuperace | Montážní upevňovací sada - lišty; pár | IVAR. AIR TOUCH DRN | 1 | ocel | 78300810 | vyřazeno
vyřazeno | 20. Rekuperace | Montážní upevňovací sada - patky; pár | IVAR. AIR TOUCH DRZ | 1 | ocel | 78300811 | vyřazeno
vyřazeno | 20. Rekuperace | Tlumič hluku - pro IVAR.PROFI-AIR; DN 180; 1m | IVAR. AIR TOUCH TL | 1 | hliník, minerální vlna+pryskyřice | 78318850 | vyřazeno
vyřazeno | 20. Rekuperace | Snímač - pro IVAR.PROFI-AIR; relativní vlhkost vzduchu | IVAR. AIR TOUCH CVL | 1 |  | 78300832 | vyřazeno
vyřazeno | 20. Rekuperace | Uživatelské tlačítko - pro IVAR.PROFI-AIR TOUCH 400 | IVAR.AIR TOUCH RV | 1 |  | 78300833 | vyřazeno
vyřazeno | 20. Rekuperace | Výměník tepla pro nemrznoucí kapalinu - pro IVAR.PROFI-AIR SENSOR/FLAT - DN 125 | IVAR.PROFI-AIR HCWC | 1 |  | I07814270 | vyřazeno
vyřazeno | 20. Rekuperace | Výměník tepla pro nemrznoucí kapalinu - pro IVAR.PROFI-AIR SENSOR/FLAT - DN 160 | IVAR.PROFI-AIR HCWC | 1 |  | I07814280 | vyřazeno
vyřazeno | 20. Rekuperace | Suchý sifon - 5/4" | IVAR.AIR TOUCH SF | 1 | PP | 78300801 | vyřazeno
vyřazeno | 20. Rekuperace | Větrací jednotka IVAR.PROFI-AIR FLAT - DN 125; do 180 m³/h; max. 260Pa | IVAR.PROFI-AIR FLAT | 1 |  | 78305718 | vyřazeno
vyřazeno | 20. Rekuperace | Sada výměnných filtrů - G4/G4 - pro IVAR.PROFI-AIR FLAT | IVAR.AIR FLAT G4 | 1 | polyesterové vlákno | 78300884 | vyřazeno
vyřazeno | 20. Rekuperace | Sada výměnných filtrů - G4/F7 - pro IVAR.PROFI-AIR FLAT | IVAR.AIR FLAT G4 | 1 | polyesterové vlákno | 78300885 | vyřazeno
vyřazeno | 20. Rekuperace | Připojovací sada - pro IVAR.PROFI-AIR FLAT - 4x DN 125; sada | IVAR.AIR DS | 1 | ocel | 78312820 | vyřazeno
vyřazeno | 20. Rekuperace | Tlumič hluku - pro IVAR.PROFI-AIR; DN 125; 1m | IVAR.AIR TL | 1 | hliník, minerální vlna+pryskyřice | 78312850 | vyřazeno
vyřazeno | 20. Rekuperace | Bezdrátové ovládání - pro IVAR.PROFI-AIR 250 FLEX, 180 FLAT | IVAR.AIR FLAT /SENSOR FLEX | 1 |  | 78300837 | vyřazeno
vyřazeno | 20. Rekuperace | Ovládání vlhkosti - pro IVAR.PROFI-AIR FLAT, FLEX | IVAR.AIR FLAT OV | 1 |  | 78300841 | vyřazeno
vyřazeno | 20. Rekuperace | Připojovací box - pro IVAR.PROFI-AIR FLAT, FLEX | IVAR.AIR FLAT B | 1 |  | 78300838 | vyřazeno
vyřazeno | 20. Rekuperace | Čerpadlo - pro odvod kondenzátu - pro IVAR.PROFI-AIR FLAT | IVAR.AIR FLAT CK | 1 |  | 78300840 | vyřazeno
vyřazeno | 20. Rekuperace | Elektrický předehřev - pro IVAR.PROFI-AIR FLAT - DN 125; 0,9kW | IVAR.AIR FLAT O | 1 |  | 78312830 | vyřazeno
vyřazeno | 20. Rekuperace | Montážní upevňovací sada - pro IVAR.BT 2.5F - podstavec - patky; pár | IVAR.BT DRZ | 1 |  | IVA018.490.002 | vyřazeno
vyřazeno | 20. Rekuperace | Montážní upevňovací sada - pro IVAR.BT 3.5F - podstavec - patky; pár | IVAR.BT DRZ | 1 |  | IVA018.490.001 | vyřazeno
vyřazeno | 20. Rekuperace | Montážní upevňovací sada - pro IVAR.BT 2.5F - držák - lišty; pár | IVAR.BT DRN | 1 |  | IVA018.490.100 | vyřazeno
vyřazeno | 20. Rekuperace | Montážní upevňovací sada - pro IVAR.BT 3.5F - držák - lišty; pár | IVAR.BT DRN | 1 |  | IVA018.490.000 | vyřazeno
vyřazeno | 20. Rekuperace | Izolační KIT - pro IVAR.HRC - 160mm | IVAR.HRC I | 1 |  | GR0801II | vyřazeno
vyřazeno | 20. Rekuperace | Rohový KIT - pro IVAR.HRC - 160mm | IVAR.HRC RK | 1 |  | GR0803II | vyřazeno
vyřazeno | 20. Rekuperace | Kryt vnitřní jednotky IVAR.HRC - kov lesklý | IVAR.HRC CF1 | 1 |  | GR0810II | vyřazeno
vyřazeno | 20. Rekuperace | Kryt vnitřní jednotky IVAR.HRC - kov hladký | IVAR.HRC CF2 | 1 |  | GR0811II | vyřazeno
vyřazeno | 20. Rekuperace | Kryt vnitřní jednotky IVAR.HRC - kov matný | IVAR.HRC CF3 | 1 |  | GR0812II | vyřazeno
vyřazeno | 20. Rekuperace | Kryt vnitřní jednotky IVAR.HRC - bílá lesklá | IVAR.HRC CF4 | 1 |  | GR0813II | vyřazeno
vyřazeno | 20. Rekuperace | Kryt vnitřní jednotky IVAR.HRC - černá lesklá | IVAR.HRC CF5 | 1 |  | GR0814II | vyřazeno
vyřazeno | 20. Rekuperace | Kryt vnitřní jednotky IVAR.HRC - dřevo wenge | IVAR.HRC CF6 | 1 |  | GR0815II | vyřazeno
vyřazeno | 20. Rekuperace | Kryt vnitřní jednotky IVAR.HRC - dřevo mořené | IVAR.HRC CF7 | 1 |  | GR0816II | vyřazeno
vyřazeno | 20. Rekuperace | Kryt vnitřní jednotky IVAR.HRC - dřevo přírodní | IVAR.HRC CF8 | 1 |  | GR0817II | vyřazeno
vyřazeno | 20. Rekuperace | Kryt vnitřní jednotky IVAR.HRC - MDF | IVAR.HRC CF9 | 1 |  | GR0818II | vyřazeno